## Tarifa compacta
Lista de precios 2026
País | España
Divisa | EUR
Validez | 2026-10-01
* PVPR significa Precio de Venta al Público Recomendado. Los precios no incluyen IVA. Todos los precios están sujetos a cambios o retirada sin previo aviso. |  |  |  |  | Datos pendientes de actualización
[13 empty] | Tasa reciclaje |  | Datos logísticos |  |  |  |  | F-Gas
Material | Código EAN | Categoría | Tipo | Gama | Serie | Descripción | Descripción corta | Modelo reemplazado por | Modelo que sustituye | Novedad | Disponibilidad | PVPR | REEE | Cantidad REEE | Volumen (cm3) | Peso bruto (kg) | Altura (cm) | Longitud (cm) | Anchura (cm) | Gas refrigerante | Carga refrigerante (kg) | PCA (GWP) | CO2 Eq. (T)
WH-WDG05LE5 | 5025232945603 | A2W | EXTERIOR | a) Bi | LT 1ph | Aquarea High Performance L serie R290 unidad exterior de 5 kW 1ph | Unidad exterior Aquarea L serie 5 kW 1ph |  |  |  |  | 3734 |  |  | 765180 | 107 | 117 | 109 | 60 | R290 | 0.96 | 0.02 | 1.92e-05
WH-WDG07LE5 | 5025232945610 | A2W | EXTERIOR | a) Bi | LT 1ph | Aquarea High Performance L serie R290 unidad exterior 7 kW 1ph | Unidad exterior Aquarea L series 7 kW 1ph |  |  |  |  | 4496 |  |  | 758640 | 107 | 116 | 109 | 60 | R290 | 0.96 | 0.02 | 1.92e-05
WH-WDG09LE5 | 5025232945627 | A2W | EXTERIOR | a) Bi | LT 1ph | Aquarea High Performance L serie R290 unidad exterior de 9 kW 1ph | Unidad exterior Aquarea L serie 9 kW 1ph |  |  |  |  | 4846 |  |  | 758640 | 106 | 116 | 109 | 60 | R290 | 1 | 0.02 | 2e-05
WH-ADC0509L3E51 | 4010869633796 | A2W | INTERIOR | d) All in one | 1ph (COMPACT) | Aquarea all in one hidrosplit serie L 5-9 kW con resistencia de 3 kW 1ph 120 L | Aquarea serie L todo-en-uno 120 L 1ph |  |  |  |  | 4456 |  |  | 895068 | 85 | 188 | 69 | 69 | - | - | - | -
WH-ADC0509L3E5 | 5025232946617 | A2W | INTERIOR | d) All in one | 1ph (COMPACT) | Aquarea all in one hidrosplit serie L 5-9 kW con resistencia de 3 kW de 1 ph | Aquarea serie L todo-en-uno 1ph |  |  |  |  | 4594 |  |  | 885546 | 102 | 186 | 69 | 69 | - | - | - | -
WH-ADC0509L3E5AN | 5025232946624 | A2W | INTERIOR | d) All in one | 1ph (DK) | Aquarea all in one hidrosplit serie L 5-9 kW con resistencia de 3 kW de 1ph con ánodo electrónico | Aquarea serie L todo-en-uno 1ph AN |  |  |  |  | 5065 |  |  | 1039554 | 102 | 186 | 81 | 69 | - | - | - | -
WH-ADC0509L3E5B | 5025232946631 | A2W | INTERIOR | d) All in one | 1ph (2 ZONE) | Aquarea all in one hidrosplit serie L 5-9 kW con resistencia de 3 kW de 1ph con kit 2 zonas | Aquarea serie L All-in-one 1ph 2zone |  |  |  |  | 5972 |  |  | 890307 | 110 | 187 | 69 | 69 | - | - | - | -
WH-ADC0509L6E5 | 5025232946655 | A2W | INTERIOR | d) All in one | 1ph (COMPACT) | Aquarea all-in-one hydrosplit serie L 5-9 kW con resistencia de 6 kW de 1 ph | Aquarea serie L todo-en-uno 1ph |  |  |  |  | 4640 |  |  | 1073088 | 135 | 192 | 81 | 69 | - | - | - | -
WH-ADC0509L6E5AN | 5025232946662 | A2W | INTERIOR | d) All in one | 1ph (DK) | Aquarea all in one hidrosplit serie L 5-9 kW con resistencia de 6 kW de 1ph con ánodo electrónico | Aquarea serie L todo-en-uno 1ph AN |  |  |  |  | 5112 |  |  | 1073088 | 135 | 192 | 81 | 69 | - | - | - | -
WH-SDC0509L3E5 | 5025232951338 | A2W | INTERIOR | a) Bi | LT 1ph | Aquarea High Performance Hydrobox serie L 5-9 kW con resistencia de 3 kW de 1 ph | Aquarea serie L Bibloc 1ph |  |  |  |  | 2588 |  |  | 307188 | 40 | 106 | 63 | 46 | - | - | - | -
WH-SDC0509L6E5 | 5025232951345 | A2W | INTERIOR | a) Bi | LT 1ph | Aquarea High Performance Hydrobox serie L 5-9 kW con resistencia de 6 kW de 1ph | Aquarea serie L Bibloc 1ph |  |  |  |  | 2615 |  |  | 307188 | 50 | 106 | 63 | 46 | - | - | - | -
WH-WDG12ME5 | 5025232984817 | A2W | EXTERIOR | a) Bi | LT 1ph | Aquarea High Performance M serie R290 unidad exterior de 12 kW 1ph | Unidad exterior Aquarea M serie 12 kW 1ph |  |  |  |  | 7179 |  |  | 1336200 | 160 | 170 | 131 | 60 | R290 | 1.58 | 0.02 | 3.16e-05
WH-WDG16ME5 | 5025232984831 | A2W | EXTERIOR | a) Bi | LT 1ph | Aquarea High Performance M serie R290 unidad exterior de 16 kW 1ph | Unidad exterior Aquarea M serie 16 kW 1ph |  |  |  |  | 8106 |  |  | 1336200 | 160 | 170 | 131 | 60 | R290 | 1.58 | 0.02 | 3.16e-05
WH-WDG09ME8 | 5025232984800 | A2W | EXTERIOR | a) Bi | LT 1ph | Aquarea High Performance M serie R290 unidad exterior de 9 kW 3ph | Unidad exterior Aquarea M series de 9 kW 3ph |  |  |  |  | 6347 |  |  | 758640 | 106 | 116 | 109 | 60 | R290 | 1.6 | 0.02 | 3.2e-05
WH-WDG12ME8 | 5025232984824 | A2W | EXTERIOR | a) Bi | LT 1ph | Aquarea High Performance M serie R290 unidad exterior de 12 kW 3ph | Unidad exterior Aquarea M serie 12 kW 3ph |  |  |  |  | 8175 |  |  | 758640 | 106 | 116 | 109 | 60 | R290 | 1.6 | 0.02 | 3.2e-05
WH-WDG16ME8 | 5025232984848 | A2W | EXTERIOR | a) Bi | LT 1ph | Aquarea High Performance M serie R290 unidad exterior de 16 kW 3ph | Unidad exterior Aquarea M series de 16 kW 3ph |  |  |  |  | 9231 |  |  | 758640 | 106 | 116 | 109 | 60 | R290 | 1.6 | 0.02 | 3.2e-05
WH-MDC05J3E5-1 | 5025232989416 | A2W | EXTERIOR | b) Mono | LT 1ph | Aquarea High Performance J serie 5 kW 1ph monobloc gris oscuro | Aquarea J series monobloque de 5kW 1ph |  |  |  |  | 3468 |  |  | 667200 | 111 | 96 | 139 | 50 | R32 | 1.3 | 675 | 0.878
WH-MDC07J3E5-1 | 5025232989423 | A2W | EXTERIOR | b) Mono | LT 1ph | Aquarea High Performance J serie 7 kW 1ph monobloc gris oscuro | Aquarea J series 7kW monobloque 1ph |  |  |  |  | 4743 |  |  | 667200 | 116 | 96 | 139 | 50 | R32 | 1.3 | 675 | 0.878
WH-MDC09J3E5-1 | 5025232989430 | A2W | EXTERIOR | b) Mono | LT 1ph | Aquarea High Performance J serie 9 kW 1ph monobloc gris oscuro | Aquarea J serie monobloque de 9kW 1ph |  |  |  |  | 5519 |  |  | 667200 | 116 | 96 | 139 | 50 | R32 | 1.3 | 675 | 0.878
WH-WXG09ME5 | 5025232979011 | A2W | EXTERIOR | a) Bi | Tcap 1ph | Aquarea T-CAP serie M R290 unidad exterior de 9 kW 1ph | Unidad exterior Aquarea M series 9 kW 1ph |  |  |  |  | 8536 |  |  | 1338480 | 172 | 169 | 132 | 60 | R290 | 1.78 | 0.02 | 3.56e-05
WH-WXG12ME5 | 5025232979028 | A2W | EXTERIOR | a) Bi | Tcap 1ph | Aquarea T-CAP serie M R290 unidad exterior 12 kW 1ph | Unidad exterior Aquarea M serie 12 kW 1ph |  |  |  |  | 9291 |  |  | 1338480 | 172 | 169 | 132 | 60 | R290 | 1.78 | 0.02 | 3.56e-05
WH-WXG09ME8 | 5025232968701 | A2W | EXTERIOR | a) Bi | Tcap 3ph | Aquarea T-CAP serie M R290 unidad exterior de 9 kW 3ph | Unidad exterior Aquarea M series de 9 kW 3ph |  |  |  |  | 9163 |  |  | 1311570 | 175 | 171 | 130 | 59 | R290 | 1.78 | 0.02 | 3.56e-05
WH-WXG12ME8 | 5025232968718 | A2W | EXTERIOR | a) Bi | Tcap 3ph | Aquarea T-CAP serie M R290 unidad exterior 12 kW 3ph | Unidad exterior Aquarea M serie 12 kW 3ph |  |  |  |  | 10658 |  |  | 1293870 | 175 | 170 | 129 | 59 | R290 | 1.78 | 0.02 | 3.56e-05
WH-WXG16ME8 | 5025232968725 | A2W | EXTERIOR | a) Bi | Tcap 3ph | Aquarea T-CAP serie M R290 unidad exterior 16 kW 3ph | Unidad exterior Aquarea M series de 16 kW 3ph |  |  |  |  | 12179 |  |  | 1338480 | 176 | 169 | 132 | 60 | R290 | 1.77 | 0.02 | 3.54e-05
WH-WXG20ME8 | 5025232968541 | A2W | EXTERIOR | c) Big A2W | Big A2w | Big Aquarea T-CAP serie M R290 unidad exterior de 20 kW 3ph | Unidad exterior Aquarea M series 20 kW 3ph |  |  |  |  | 18693 |  |  | 2017730 | 270 | 187 | 166 | 65 | R290 | 3 | 0.02 | 6e-05
WH-WXG25ME8 | 5025232968558 | A2W | EXTERIOR | c) Big A2W | Big A2w | Big Aquarea T-CAP serie M R290 unidad exterior 25 kW 3ph | Unidad exterior Aquarea M series 25 kW 3ph |  |  |  |  | 22164 |  |  | 2017730 | 270 | 187 | 166 | 65 | R290 | 3 | 0.02 | 6e-05
WH-WXG30ME8 | 5025232968565 | A2W | EXTERIOR | c) Big A2W | Big A2w | Big Aquarea T-CAP serie M R290 unidad exterior 30 kW 3ph | Unidad exterior Aquarea M serie 30 kW 3ph |  |  |  |  | 24877 |  |  | 2017730 | 270 | 187 | 166 | 65 | R290 | 3 | 0.02 | 6e-05
WH-ADC0916M3E51 | 5025232986170 | A2W | INTERIOR | d) All in one | 1ph (COMPACT) | Aquarea all in one hidrosplit serie M 9-16 kW con resistencia de 3 kW 1ph 120 L | Aquarea serie M todo-en-uno 1ph |  |  |  |  | 4880 |  |  | 895068 | 79 | 188 | 69 | 69 | - | - | - | -
WH-ADC0316M9E81 | 5025232986156 | A2W | INTERIOR | d) All in one | 3ph | Aquarea all in one hidrosplit M serie 9-16 kW con resistencia de 9 kW 3ph 120 L | Aquarea serie M todo-en-uno 1ph |  |  |  |  | 4433 |  |  | 718428 | 83 | 152 | 69 | 68.5 | - | - | - | -
WH-ADC0916M3E52 | 5025232978571 | A2W | INTERIOR | d) All in one | 1ph | Aquarea all in one hidrosplit serie M 9-16 kW con resistencia de 3 kW 1ph 185 L | Aquarea serie M todo-en-uno 1ph |  |  |  |  | 5030 |  |  | 895068 | 97 | 188 | 69 | 69 | - | - | - | -
WH-ADC0916M3E5AN2 | 5025232978588 | A2W | INTERIOR | d) All in one | 1ph | Aquarea all in one hidrosplit serie M 9-16 kW con resistencia de 3 kW 1ph 185 L con ánodo electrónico | Aquarea serie M todo-en-uno 1ph AN |  |  |  |  | 5516 |  |  | 895068 | 97 | 188 | 69 | 69 | - | - | - | -
WH-ADC0916M6E52 | 5025232978601 | A2W | INTERIOR | d) All in one | 1ph | Aquarea all in one hidrosplit M serie 9-16 kW con resistencia de 6 kW 1ph 185 L | Aquarea serie M todo-en-uno 1ph |  |  |  |  | 5081 |  |  | 1073088 | 97 | 192 | 81 | 69 | - | - | - | -
WH-ADC0316M9E82 | 5025232968688 | A2W | INTERIOR | d) All in one | 3ph | Aquarea all in one hidrosplit serie M 3-16 kW con resistencia de 9 kW 3ph 185 L | Aquarea serie M todo-en-uno 3ph |  |  |  |  | 5222 |  |  | 895068 | 98 | 188 | 69 | 69 | - | - | - | -
WH-ADC0316M9E8AN2 | 5025232968695 | A2W | INTERIOR | d) All in one | 3ph (DK) | Aquarea all in one hidrosplit serie M 3-16 kW con resistencia de 9 kW 3ph 185 L con ánodo electrónico | Aquarea serie M todo-en-uno 3ph AN |  |  |  |  | 5754 |  |  | 895068 | 98 | 188 | 69 | 69 | - | - | - | -
WH-ADC0916M3E53 | 5025232977994 | A2W | INTERIOR | d) All in one | 1ph | Aquarea Hydrosplit M todo en uno, 9-16 kW con resistencia de 3 kW, 1 ph 260 L | Aquarea serie M todo-en-uno 260L 1ph |  |  |  |  | 5285 |  |  | 1013472 | 114 | 216 | 69 | 68 | - | - | - | -
WH-ADC0916M3E5AN3 | 5025232978007 | A2W | INTERIOR | d) All in one | 1ph (DK) | Aquarea Hydrosplit M todo en uno, 9-16 kW con resistencia de 3 kW, 1 ph 260 L con ánodo electrónico | Aquarea serie M todo-en-uno 260L 1ph AN |  |  |  |  | 5667 |  |  | 1073088 | 114 | 192 | 81 | 69 | - | - | - | -
WH-ADC0916M6E53 | 5025232978021 | A2W | INTERIOR | d) All in one | 1ph | Aquarea all in one hidrosplit serie M 9-16 kW con resistencia de 6 kW 1 ph 260 L | Aquarea serie M todo-en-uno 260L 1ph |  |  |  |  | 5233 |  |  | 1.079.224 | 114 | 228 | 69 | 69 | - | - | - | -
WH-ADC0316M9E83 | 5025232976980 | A2W | INTERIOR | d) All in one | 3ph | Aquarea all in one hidrosplit serie M 9-16 kW con resistencia de 9 kW 3ph 260 L | Aquarea serie M todo-en-uno 260L 3ph |  |  |  |  | 5838 |  |  | 1085508 | 114 | 228 | 69 | 69 | - | - | - | -
WH-ADC0316M9E8AN3 | 5025232976997 | A2W | INTERIOR | d) All in one | 3ph (DK) | Aquarea all in one hidrosplit serie M 9-16 kW con resistencia de 9 kW 3ph 260 L con ánodo electrónico | Aquarea serie M todo-en-uno 260L 3ph AN |  |  |  |  | 6338 |  |  | 1085508 | 114 | 228 | 69 | 69 | - | - | - | -
WH-SDC0916M3E5 | 5025232984060 | A2W | INTERIOR | a) Bi | LT 1ph | Aquarea Hydrobox serie M 9-16 kW con resistencia de 3 kW de 1ph | Bibloc de la serie M de Aquarea 1ph |  |  |  |  | 2834 |  |  | 307188 | 35 | 106 | 63 | 46 | - | - | - | -
WH-SDC0916M6E5 | 5025232984176 | A2W | INTERIOR | a) Bi | LT 1ph | Aquarea Hydrobox serie M 9-16 kW con resistencia de 6 kW de 1ph | Bibloc de la serie M de Aquarea 1ph |  |  |  |  | 2863 |  |  | 307188 | 35 | 106 | 63 | 46 | - | - | - | -
WH-SDC0316M9E8 | 5025232978496 | A2W | INTERIOR | a) Bi | LT 3ph | Aquarea Hydrobox serie M 9-16 kW con resistencia de 9 kW 3ph | Bibloc de la serie M de Aquarea 3ph |  |  |  |  | 3055 |  |  | 307188 | 36 | 106 | 63 | 46 | - | - | - | -
WH-CME5 | 5025232974566 | A2W | ACCESSORY | m) Accessory | Accessory | Módulo de Control Aquarea serie M 1ph | Caja de control Aquarea serie M 1ph |  |  |  |  | 1725 |  |  | 78080 | 10 | 20 | 64 | 61 | - | - | - | -
WH-CME8 | 5025232974573 | A2W | ACCESSORY | m) Accessory | Accessory | Módulo de Control Aquarea serie M 3ph | Caja de control Aquarea serie M 3ph |  |  |  |  | 1725 |  |  | 78080 | 10 | 20 | 64 | 61 | - | - | - | -
WH-CME8L | 5025232979189 | A2W | ACCESSORY | m) Accessory | Accessory | Módulo de Control Big Aquarea serie M 3ph | Big Aquarea serie M Control Box 3ph |  |  |  |  | 1899 |  |  | 78080 | 10 | 20 | 64 | 61 | - | - | - | -
CZ-RTW2-1 | 5025232979073 | A2W | ACCESSORY | m) Accessory | Connectivity | Mando a distancia de la serie Aquarea M para control de la segunda zona | Mando a distancia Aquarea |  | CZ-RTW2 |  |  | 323 |  |  | 3628.125 | 1.087 | 7.5 | 22.5 | 21.5 | - | - | - | -
WH-MXC09J3E5-1 | 5025232962297 | A2W | EXTERIOR | b) Mono | Tcap 1ph | Unidad exterior monobloc Aquarea T-CAP J serie 9 kW 1ph | Aquarea J serie monobloque de 9kW 1ph |  | WH-MXC09J3E5 |  |  | 7752 |  |  | 1078000 | 155 | 154 | 140 | 50 | R32 | 1.6 | 675 | 1.08
WH-MXC12J6E5-1 | 5025232962310 | A2W | EXTERIOR | b) Mono | Tcap 1ph | Unidad exterior Aquarea T-CAP J serie 12 kW 1ph monobloc | Aquarea J series monobloque 12kW 1ph |  | WH-MXC12J6E5 |  |  | 8176 |  |  | 1078000 | 155 | 154 | 140 | 50 | R32 | 1.6 | 675 | 1.08
WH-MXC09J3E8-1 | 5025232962303 | A2W | EXTERIOR | b) Mono | Tcap 3ph | Unidad exterior Aquarea T-CAP J serie 9 kW 3ph monobloc | Aquarea J series monobloque de 9kW 3ph |  | WH-MXC09J3E8 |  |  | 7911 |  |  | 1.085.732 | 155 | 154 | 140 | 50 | R32 | 1.6 | 675 | 1.08
WH-MXC12J9E8-1 | 5025232962327 | A2W | EXTERIOR | b) Mono | Tcap 3ph | Unidad exterior Aquarea T-CAP J serie 12 kW 3ph monobloc | Aquarea J serie monobloque de 12kW 3ph |  | WH-MXC12J9E8 |  |  | 8772 |  |  | 1078000 | 155 | 154 | 140 | 50 | R32 | 1.6 | 675 | 1.08
WH-MXC16J9E8-1 | 5025232962334 | A2W | EXTERIOR | b) Mono | Tcap 3ph | Unidad exterior monobloc Aquarea T-CAP J serie 16 kW 3ph | Aquarea J serie monobloque de 16kW 3ph |  | WH-MXC16J9E8 |  |  | 10180 |  |  | 1029000 | 164 | 150 | 140 | 49 | R32 | 1.8 | 675 | 1.215
WH-ADF0309K3E5M | 5025232986705 | A2W | INTERIOR | e) Ecoflex | 1ph (COMPACT) | All in one Aquarea Ecoflex 1ph 185 L (compatible con CU-4WZ90CBE5) | Tanque Aquarea Ecoflex 1 pH |  |  |  |  | 5635 |  |  | 895068 | 107 | 188 | 69 | 69 | - | - | - | -
WH-ADF0309J3E5CM | 5025232925117 | A2W | INTERIOR | e) Ecoflex | INTERIOR (AIO) | All in one Aquarea Ecoflex 1ph 185 L | Tanque Aquarea Ecoflex 1 pH |  |  |  |  | 5579 |  |  | 985527 | 117 | 207 | 69 | 69 | - | - | - | -
WH-ADF0309K3E5ANM | 5025232986699 | A2W | INTERIOR | e) Ecoflex | INTERIOR (AIO) | All in one Aquarea Ecoflex 1ph 185 L con ánodo electrónico (compatible con CU-4WZ90CBE5) | Tanque Aquarea AN Ecoflex 1 pH |  |  |  |  | 6120 | [7 empty] | - | - | - | -
P-DMT200AE5-W | 4010869995344 | A2W | INTERIOR | e) Ecoflex | INTERIOR | Depósito Ecoflex 200L (compatible con CU-4WZ90CBE5) | Depósito Ecoflex |  |  | x | 2026-12-01 | 3000
P-DMT200AE5AN-W | 4010869995351 | A2W | INTERIOR | e) Ecoflex | INTERIOR | Depósito Ecoflex 200L con ánodo electrónico (compatible con CU-4WZ90CBE5) | Depósito AN Ecoflex |  |  | x | 2026-12-01 | 3500
CU-2WZ71YBE5 | 5025232925124 | A2W | EXTERIOR | e) Ecoflex | Outdoor | Unidad exterior Aquarea Ecoflex 8kW 1ph (compatible con CU-2WZ71YBE5) | Unidad exterior Aquarea Ecoflex 1ph |  |  |  |  | 3961 |  |  | 593600 | 89 | 112 | 106 | 50 | R32 | 2.4 | 675 | 1.62
CU-4WZ90CBE5 | 5025232986682 | A2W | EXTERIOR | e) Ecoflex | Outdoor | Aquarea Ecoflex 9,5 kW unidad exterior de 1ph | Unidad exterior Aquarea Ecoflex 1ph |  |  |  |  | 4356 | [7 empty] | R32
S-71WF3E | 5025232925131 | A2W | INTERIOR | e) Ecoflex | INTERIOR (DUCT) | Conducto Aquarea Ecoflex 7,1 kW 1ph | Conducto Aquarea Ecoflex 1ph |  |  |  |  | 1433 |  |  | 342720 | 36 | 80 | 126 | 34 | - | - | - | -
WH-UDZ03KE5 | 5025232944446 | A2W | EXTERIOR | a) Bi | LT 1ph | Aquarea High Performance K serie 3 kW 1ph unidad exterior | Unidad exterior Aquarea K serie 3 kW 1ph |  |  |  |  | 1873 |  |  | 274176 | 40 | 68 | 96 | 42 | R32 | 0.9 | 675 | 0.608
WH-UDZ05KE5 | 5025232943760 | A2W | EXTERIOR | a) Bi | LT 1ph | Aquarea High Performance K serie 5 kW 1ph unidad exterior | Unidad exterior Aquarea K serie 5 kW 1ph |  |  |  |  | 2086 |  |  | 540960 | 62 | 92 | 105 | 56 | R32 | 1.3 | 675 | 0.878
WH-UDZ07KE5 | 5025232943777 | A2W | EXTERIOR | a) Bi | LT 1ph | Aquarea High Performance K serie 7 kW 1ph unidad exterior | Unidad exterior Aquarea K serie 7 kW 1ph |  |  |  |  | 2631 |  |  | 540960 | 62 | 92 | 105 | 56 | R32 | 1.3 | 675 | 0.878
WH-UDZ09KE5 | 5025232943784 | A2W | EXTERIOR | a) Bi | LT 1ph | Aquarea High Performance K serie 9 kW 1ph unidad exterior | Unidad exterior Aquarea K serie 9 kW 1ph |  |  |  |  | 3013 |  |  | 540960 | 62 | 92 | 105 | 56 | R32 | 1.3 | 675 | 0.878
WH-UDZ12KE5 | 5025232960293 | A2W | EXTERIOR | a) Bi | LT 1ph | Aquarea High Performance K serie 12 kW 1ph unidad exterior | Unidad exterior Aquarea K serie 12 kW 1ph |  | WH-UD12HE5 |  |  | 4258 |  |  | 657000 | 98 | 146 | 100 | 45 | R32 | 1.6 | 675 | 1.08
WH-UDZ16KE5 | 5025232984923 | A2W | EXTERIOR | a) Bi | LT 1ph | Aquarea High Performance K serie 16 kW 1ph unidad exterior | Unidad exterior Aquarea K serie 12 kW 1ph |  | WH-UD16HE5 |  |  | 5066 |  |  | 657000 | 98 | 146 | 100 | 45 | R32 | 1.6 | 675 | 1.08
WH-UDZ09KE8 | 5025232960286 | A2W | EXTERIOR | a) Bi | LT 3ph | Aquarea High Performance K serie 9 kW 3ph unidad exterior | Unidad exterior Aquarea K serie 9 kW 3ph |  | WH-UD09HE8 |  |  | 3849 |  |  | 657000 | 98 | 146 | 100 | 45 | R32 | 1.6 | 675 | 1.08
WH-UDZ12KE8 | 5025232960309 | A2W | EXTERIOR | a) Bi | LT 3ph | Aquarea High Performance K serie 12 kW 3ph unidad exterior | Unidad exterior Aquarea K serie 12 kW 3ph |  | WH-UD12HE8 |  |  | 5006 |  |  | 657000 | 98 | 146 | 100 | 45 | R32 | 1.6 | 675 | 1.08
WH-UDZ16KE8 | 5025232960316 | A2W | EXTERIOR | a) Bi | LT 3ph | Aquarea High Performance K serie 16 kW 3ph unidad exterior | Unidad exterior Aquarea K serie 16 kW 3ph |  | WH-UD16HE8 |  |  | 5966 |  |  | 657000 | 111 | 146 | 100 | 45 | R32 | 1.83 | 675 | 1.2352
WH-UXZ09KE5 | 5025232943791 | A2W | EXTERIOR | a) Bi | Tcap 1ph | Unidad exterior Aquarea T-CAP K serie 9 kW 1ph | Unidad exterior Aquarea K serie 9 kW 1ph |  | WH-UX09HE5 |  |  | 4497 |  |  | 657000 | 98 | 146 | 100 | 45 | R32 | 1.6 | 675 | 1.08
WH-UXZ12KE5 | 5025232943814 | A2W | EXTERIOR | a) Bi | Tcap 1ph | Unidad exterior Aquarea T-CAP K serie 12 kW 1ph | Unidad exterior Aquarea K serie 12 kW 1ph |  | WH-UX12HE5 |  |  | 5303 |  |  | 657000 | 98 | 146 | 100 | 45 | R32 | 1.6 | 675 | 1.08
WH-UXZ09KE8 | 5025232943807 | A2W | EXTERIOR | a) Bi | Tcap 3ph | Unidad exterior Aquarea T-CAP K serie 9 kW de 3ph | Unidad exterior Aquarea K serie 9 kW 3ph |  | WH-UX09HE8 |  |  | 5620 |  |  | 657000 | 98 | 146 | 100 | 45 | R32 | 1.6 | 675 | 1.08
WH-UXZ12KE8 | 5025232943821 | A2W | EXTERIOR | a) Bi | Tcap 3ph | Unidad exterior Aquarea T-CAP K serie 12 kW 3ph | Unidad exterior Aquarea K serie 12 kW 3ph |  | WH-UX12HE8 |  |  | 5898 |  |  | 657000 | 98 | 146 | 100 | 45 | R32 | 1.6 | 675 | 1.08
WH-UXZ16KE8 | 5025232951352 | A2W | EXTERIOR | a) Bi | Tcap 3ph | Unidad exterior Aquarea T-CAP K serie 16 kW de 3 ph | Unidad exterior Aquarea K serie 16 kW 3ph |  | WH-UX16HE8 |  |  | 6911 |  |  | 657000 | 111 | 146 | 100 | 45 | R32 | 1.83 | 675 | 1.2352
WH-ADC0309K3E5 | 5025232943944 | A2W | INTERIOR | d) All in one | 1ph (COMPACT) | Aquarea All-in-one K serie 3-9 kW con resistencia de 3 kW de 1ph | Aquarea K series All-in-one 1ph |  |  |  |  | 4843 |  |  | 895068 | 107 | 188 | 69 | 69 | - | - | - | -
WH-ADC0309K3E5B | 5025232943951 | A2W | INTERIOR | d) All in one | 1ph (2 ZONE) | Aquarea All-in-one K serie 3-9 kW con resistencia de 3 kW 1ph con kit de 2 zonas | Aquarea serie K todo-en-uno 1ph 2zone |  |  |  |  | 6297 |  |  | 895068 | 107 | 188 | 69 | 69 | - | - | - | -
WH-ADC0309K3E5AN | 5025232946761 | A2W | INTERIOR | d) All in one | 1ph (DK) | Aquarea All-in-one K serie 3-9 kW con resistencia de 3 kW de 1ph con ánodo electrónico | Aquarea K series All-in-one 1ph AN |  |  |  |  | 5324 |  |  | 895068 | 107 | 188 | 69 | 69 | - | - | - | -
WH-ADC0309K6E5 | 5025232943975 | A2W | INTERIOR | d) All in one | 1ph (COMPACT) | Aquarea All-in-one K serie 3-9 kW con resistencia de 6 kW de 1ph | Aquarea K series All-in-one 1ph |  |  |  |  | 4892 |  |  | 895068 | 107 | 188 | 69 | 69 | - | - | - | -
WH-ADC0309K6E5AN | 5025232943982 | A2W | INTERIOR | d) All in one | 1ph (DK) | Aquarea All-in-one K serie 3-9 kW con resistencia de 6 kW 1ph con ánodo electrónico | Aquarea K series All-in-one 1ph AN |  |  |  |  | 5373 |  |  | 895068 | 107 | 188 | 69 | 69 | - | - | - | -
WH-ADC0912K6E5 | 5025232943999 | A2W | INTERIOR | d) All in one | 1ph (COMPACT) | Aquarea All-in-one K serie 9-12 kW con resistencia de 6 kW de 1 ph | Aquarea K series All-in-one 1ph |  |  |  |  | 5910 |  |  | 895068 | 108 | 188 | 69 | 69 | - | - | - | -
WH-ADC0912K6E5AN | 5025232946778 | A2W | INTERIOR | d) All in one | 1ph (DK) | Aquarea All-in-one serie K 9-12 kW con resistencia de 6 kW 1ph con ánodo electrónico | Aquarea K series All-in-one 1ph AN |  |  |  |  | 6391 |  |  | 895068 | 108 | 188 | 69 | 69 | - | - | - | -
WH-ADC16K6E5 | 5025232984879 | A2W | INTERIOR | d) All in one | 1ph (COMPACT) | Aquarea All-in-one K serie 16 kW con resistencia de 6 kW de 1ph | Aquarea K series All-in-one 1ph |  |  |  |  | 6459 |  |  | 895068 | 108 | 188 | 69 | 69 | - | - | - | -
WH-ADC16K6E5AN | 5025232984893 | A2W | INTERIOR | d) All in one | 1ph (DK) | Aquarea All-in-one K serie 16 kW con resistencia de 6 kW de 1ph con ánodo electrónico | Aquarea K series All-in-one 1ph AN |  |  |  |  | 6804 |  |  | 895068 | 108 | 188 | 69 | 69 | - | - | - | -
WH-ADC0912K9E8 | 5025232946785 | A2W | INTERIOR | d) All in one | 3ph | Aquarea All-in-one K serie 9-12 kW con resistencia de 9 kW 3ph | Aquarea K series All-in-one 3ph |  | WH-ADC0916H9E8 |  |  | 6830 |  |  | 1073088 | 109 | 192 | 81 | 69 | - | - | - | -
WH-ADC0912K9E8AN | 5025232946792 | A2W | INTERIOR | d) All in one | 3ph (DK) | Aquarea All-in-one K serie 9-12 kW con resistencia de 9 kW 3ph con ánodo electrónico | Aquarea K serie All-in-one 3ph AN |  |  |  |  | 7514 |  |  | 899829 | 109 | 189 | 69 | 69 | - | - | - | -
WH-ADC16K9E8 | 5025232946808 | A2W | INTERIOR | d) All in one | 3ph | Aquarea All-in-one K serie 16 kW con resistencia de 9 kW 3ph | Aquarea K series All-in-one 3ph |  | WH-ADC0916H9E8 |  |  | 7503 |  |  | 933757.75 | 110 | 199 | 68.5 | 68.5 | - | - | - | -
WH-ADC16K9E8AN | 5025232946815 | A2W | INTERIOR | d) All in one | 3ph (DK) | Aquarea All-in-one K serie 16 kW con resistencia de 9 kW 3ph con ánodo electrónico | Aquarea K serie All-in-one 3ph AN |  |  |  |  | 7974 |  |  | 890307 | 110 | 187 | 69 | 69 | - | - | - | -
WH-ADC0912K6E53 | 5025232977697 | A2W | INTERIOR | d) All in one | 1ph (COMPACT) | Aquarea All-in-one K serie 9-12 kW con resistencia de 6 kW 1ph 260 L | Aquarea K series todo-en-uno 1ph 260L |  |  |  |  | 6088 |  |  | 1085508 | 126 | 228 | 69 | 69 | - | - | - | -
WH-ADC0912K6E5AN3 | 5025232977703 | A2W | INTERIOR | d) All in one | 1ph (DK) | Aquarea All-in-one K serie 9-12 kW con resistencia de 6 kW 1ph 260 L con ánodo electrónico | Aquarea K series All-in-one 1ph 260L AN |  |  |  |  | 6568 |  |  | 895068 | 126 | 188 | 69 | 69 | - | - | - | -
WH-ADC16K6E53 | 5025232984886 | A2W | INTERIOR | d) All in one | 1ph (COMPACT) | Aquarea All-in-one K serie 16 kW con resistencia de 6 kW 1ph 260 L | Aquarea K series todo-en-uno 1ph 260L |  |  |  |  | 6523 |  |  | 1085508 | 129 | 228 | 69 | 69 | - | - | - | -
WH-ADC16K6E5AN3 | 5025232984909 | A2W | INTERIOR | d) All in one | 1ph (DK) | Aquarea All-in-one K serie 16 kW con resistencia de 6 kW 1ph 260 L con ánodo electrónico | Aquarea K series All-in-one 1ph 260L AN |  |  |  |  | 6995 |  |  | 895068 | 126 | 188 | 69 | 69 | - | - | - | -
WH-ADC0912K9E83 | 5025232976218 | A2W | INTERIOR | d) All in one | 3ph | Aquarea All-in-one K serie 9-12 kW con resistencia de 9 kW 3ph 260 L | Aquarea K serie todo-en-uno 3ph 260L |  |  |  |  | 8282 |  |  | 1085508 | 127 | 228 | 69 | 69 | - | - | - | -
WH-ADC0912K9E8AN3 | 5025232976225 | A2W | INTERIOR | d) All in one | 3ph (DK) | Aquarea All-in-one K serie 9-12 kW con resistencia de 9 kW 3ph 260 L con ánodo electrónico | Aquarea K serie todo-en-uno 3ph AN 260L |  |  |  |  | 8983 |  |  | 1075986 | 127 | 226 | 69 | 69 | - | - | - | -
WH-ADC16K9E83 | 5025232976232 | A2W | INTERIOR | d) All in one | 3ph | Aquarea All-in-one K serie 16 kW con resistencia de 9 kW 3ph 260 L | Aquarea K serie todo-en-uno 3ph 260L |  |  |  |  | 7728 |  |  | 1085508 | 128 | 228 | 69 | 69 | - | - | - | -
WH-ADC16K9E8AN3 | 5025232976249 | A2W | INTERIOR | d) All in one | 3ph (DK) | Aquarea All-in-one K serie 16 kW con resistencia de 9 kW 3ph 260 L con ánodo electrónico | Aquarea K serie todo-en-uno 3ph AN 260L |  |  |  |  | 8199 |  |  | 1073088 | 128 | 192 | 81 | 69 | - | - | - | -
WH-SDC0309K3E5 | 5025232944033 | A2W | INTERIOR | a) Bi | LT 1ph | Unidad interior bibloc Aquarea High Performance serie K de 3-9 kW con resistencia de 3 kW de 1ph | Bibloc de la serie K de Aquarea 1ph |  |  |  |  | 3402 |  |  | 307188 | 48 | 106 | 63 | 46 | - | - | - | -
WH-SDC0309K6E5 | 5025232944040 | A2W | INTERIOR | a) Bi | LT 1ph | Unidad interior bibloc Aquarea High Performance serie K de 3-9 kW con resistencia de 6 kW de 1ph | Bibloc de la serie K de Aquarea 1ph |  |  |  |  | 3437 |  |  | 307188 | 48 | 106 | 63 | 46 | - | - | - | -
WH-SDC12K6E5 | 5025232960255 | A2W | INTERIOR | a) Bi | LT 1ph | Unidad interior bibloque Aquarea High Performance serie K de 12 kW con resistencia de 6 kW de 1ph | Bibloc de la serie K de Aquarea 1ph |  | WH-SDC12H6E5 |  |  | 4060 |  |  | 307188 | 45 | 106 | 63 | 46 | - | - | - | -
WH-SDC16K6E5 | 5025232984916 | A2W | INTERIOR | a) Bi | LT 1ph | Unidad interior bibloque Aquarea High Performance serie K de 16 kW con resistencia de 6 kW 1ph | Bibloc de la serie K de Aquarea 1ph |  | WH-SDC16H6E5 |  |  | 4442 |  |  | 307188 | 46 | 106 | 63 | 46 | - | - | - | -
WH-SDC09K3E8 | 5025232960231 | A2W | INTERIOR | a) Bi | LT 3ph | Unidad interior bibloc Aquarea High Performance serie K de 9 kW con resistencia de 3 kW 3ph | Bibloc de la serie K de Aquarea 3ph |  | WH-SDC09H3E8 |  |  | 3774 |  |  | 307188 | 45 | 106 | 63 | 46 | - | - | - | -
WH-SDC09K9E8 | 5025232960248 | A2W | INTERIOR | a) Bi | LT 3ph | Unidad interior bibloque Aquarea High Performance serie K de 9 kW con resistencia de 9 kW 3ph | Bibloc de la serie K de Aquarea 3ph |  |  |  |  | 3812 |  |  | 307188 | 46 | 106 | 63 | 46 | - | - | - | -
WH-SDC12K9E8 | 5025232960262 | A2W | INTERIOR | a) Bi | LT 3ph | Unidad interior bibloque Aquarea High Performance serie K de 12 kW con resistencia de 9 kW 3ph | Bibloc de la serie K de Aquarea 3ph |  | WH-SDC12H9E8 |  |  | 4345 |  |  | 307188 | 46 | 106 | 63 | 46 | - | - | - | -
WH-SDC16K9E8 | 5025232960279 | A2W | INTERIOR | a) Bi | LT 3ph | Unidad interior bibloque Aquarea de alto rendimiento serie K de 16 kW con resistencia de 9 kW 3ph | Bibloc de la serie K de Aquarea 3ph |  | WH-SDC16H9E8 |  |  | 4708 |  |  | 290970 | 47 | 106 | 61 | 45 | - | - | - | -
WH-SXC09K3E5 | 5025232943708 | A2W | INTERIOR | a) Bi | Tcap 1ph | Unidad interior bibloque Aquarea T-CAP serie K de 9 kW con resistencia de 3 kW de 1ph | Bibloc de la serie K de Aquarea 1ph |  | WH-SXC09H3E5 |  |  | 3471 |  |  | 293715 | 45 | 107 | 61 | 45 | - | - | - | -
WH-SXC09K6E5 | 5025232943722 | A2W | INTERIOR | a) Bi | Tcap 1ph | Unidad interior bibloque Aquarea T-CAP serie K de 9 kW con resistencia de 6 kW de 1ph | Bibloc de la serie K de Aquarea 1ph |  |  |  |  | 3849 |  |  | 307188 | 50 | 106 | 63 | 46 | - | - | - | -
WH-SXC12K6E5 | 5025232943746 | A2W | INTERIOR | a) Bi | Tcap 1ph | Unidad interior bibloque Aquarea T-CAP serie K de 12 kW con resistencia de 6 kW de 1ph | Bibloc de la serie K de Aquarea 1ph |  | WH-SXC12H6E5 |  |  | 4142 |  |  | 307188 | 50 | 106 | 63 | 46 | - | - | - | -
WH-SXC09K3E8 | 5025232943715 | A2W | INTERIOR | a) Bi | Tcap 3ph | Unidad interior bibloc Aquarea T-CAP serie K de 9 kW con resistencia de 3 kW 3ph | Bibloc de la serie K de Aquarea 3ph |  | WH-SXC09H3E8 |  |  | 3850 |  |  | 307188 | 50 | 106 | 63 | 46 | - | - | - | -
WH-SXC09K9E8 | 5025232943739 | A2W | INTERIOR | a) Bi | Tcap 3ph | Unidad interior bibloque Aquarea T-CAP serie K 9 kW con resistencia de 9 kW 3ph | Bibloc de la serie K de Aquarea 3ph |  |  |  |  | 4270 |  |  | 307188 | 50 | 106 | 63 | 46 | - | - | - | -
WH-SXC12K9E8 | 5025232943753 | A2W | INTERIOR | a) Bi | Tcap 3ph | Unidad interior bibloque Aquarea T-CAP serie K de 12 kW con resistencia de 9 kW 3ph | Bibloc de la serie K de Aquarea 3ph |  | WH-SXC12H9E8 |  |  | 4431 |  |  | 307188 | 52 | 106 | 63 | 46 | - | - | - | -
WH-SXC16K9E8 | 5025232951604 | A2W | INTERIOR | a) Bi | Tcap 3ph | Unidad interior bibloque Aquarea T-CAP serie K de 16 kW con resistencia de 9 kW 3ph | Bibloc de la serie K de Aquarea 3ph |  | WH-SXC16H9E8 |  |  | 5036 |  |  | 307188 | 52 | 106 | 63 | 46 | - | - | - | -
CZ-RTW1 | 5025232953660 | A2W | ACCESSORY | m) Accessory | Connectivity | Mando a distancia opcional para control de 2 zonas. serie K y L | Mando remoto con cable |  |  |  |  | 151 |  |  | 3864 | 0.35 | 8 | 23 | 21 | - | - | - | -
PAW-A2W-COV-KL | 4010869401876 | A2W | ACCESSORY | m) Accessory | Accessory | Cubierta para el compartimento del mando a distancia de la unidad interior. Serie K o posterior | Cubierta para unidad interior |  |  |  |  | 26 |  |  | 465.5 | 0.1 | 2.5 | 14 | 13.3 | - | - | - | -
CZ-NW1 | 5025232987535 | A2W | ACCESSORY | m) Accessory | Hydraulic Accessories | Soportes de pared para montar el All in One 120 L en la pared. | Soporte de pared para AIO |  |  |  |  | 204 |  |  | 43758 | 4.75 | 17 | 78 | 33 | - | - | - | -
CZ-NS4P | 5025232837328 | A2W | ACCESSORY | m) Accessory | Solar Connection | PCB para funciones avanzadas en las serie J y H | PCB opcional |  |  |  |  | 243 |  |  | 3600 | 0.5 | 6 | 25 | 24 | - | - | - | -
CZ-NS5P | 5025232953646 | A2W | ACCESSORY | m) Accessory | Solar Connection | PCB para funciones avanzadas en las serie K y L | PCB opcional |  |  |  |  | 243 |  |  | 3600 | 0.5 | 6 | 25 | 24 | - | - | - | -
CZ-NS6P | 5025232970391 | A2W | ACCESSORY | m) Accessory | Solar Connection | PCB para funciones avanzadas en la serie M. Para unidades interiores todo en uno y bibloc | PCB opcional |  |  |  |  | 249 |  |  | 3600 | 0.9 | 6 | 25 | 24 | - | - | - | -
CZ-NS7P | 5025232974542 | A2W | ACCESSORY | m) Accessory | Solar Connection | PCB para funciones avanzadas en la serie M. Para módulo de control | PCB opcional |  |  |  |  | 249 |  |  | 2850 | 0.65 | 6 | 25 | 19 | - | - | - | -
CZ-NE2P | 5025232702534 | A2W | ACCESSORY | m) Accessory | Base Pan Heater | resistencia bandeja condensados para bibloc de 3 y 5 kW (excepto la serie L) y para las serie K de 7 y 9 kW | Calentador base de la bandeja |  |  |  |  | 188 |  |  | 3000 | 0.45 | 5 | 25 | 24 | - | - | - | -
CZ-NE3P | 5025232760275 | A2W | ACCESSORY | m) Accessory | Base Pan Heater | resistencia bandeja condensados para las serie J y H | Calentador base de la bandeja |  |  |  |  | 188 |  |  | 3000 | 0.45 | 5 | 25 | 24 | - | - | - | -
CZ-NE4P | 5025232951598 | A2W | ACCESSORY | m) Accessory | Base Pan Heater | resistencia bandeja condensados para las serie L y M serie de 5, 7 y 9 kW (9-16 kW) | Calentador base de la bandeja |  |  |  |  | 179 |  |  | 3000 | 0.45 | 5 | 25 | 24 | - | - | - | -
CZ-NE5P | 5025232986200 | A2W | ACCESSORY | m) Accessory | Base Pan Heater | resistencia bandeja condensados para la serie Big Aquarea M | Calentador base de la bandeja |  |  |  |  | 188 |  |  | 3000 | 0.52 | 5 | 25 | 24 | - | - | - | -
PAW-GRDBSE20 | 4010869234047 | A2W | ACCESSORY | m) Accessory | Mounting Material | Soporte de tierra exterior para la base para absorber ruido y vibraciones. | Terreno de campo |  |  |  |  | 206 |  |  | 80032 | 30 | 32 | 61 | 41 | - | - | - | -
PAW-GRDSTD940 | 4010869401852 | A2W | ACCESSORY | m) Accessory | Mounting Material | Soporte Black Ground para unidad exterior con bandeja de condensador de 940 mm de ancho | Soporte en tierra con bandeja |  |  |  |  | 332 |  |  | 68159 | 19.8 | 13 | 98 | 53.5 | - | - | - | -
PAW-GRDSTD1100 | 4010869401944 | A2W | ACCESSORY | m) Accessory | Mounting Material | Soporte Black Ground para unidad exterior con bandeja de agua condensadora de 1100 mm de ancho | Soporte en tierra con bandeja |  |  |  |  | 408 |  |  | 82940 | 18.4 | 13 | 116 | 55 | - | - | - | -
PAW-GRDSTDHTR940 | 4010869401937 | A2W | ACCESSORY | m) Accessory | Mounting Material | Resistencia para el soporte de tierra con bandeja de agua condensadora de 940 mm de ancho | Calefactor para soporte en tierra |  |  |  |  | 118 |  |  | 36000 | 0.49 | 10 | 90 | 40 | - | - | - | -
PAW-GRDSTDHTR1100 | 4010869401906 | A2W | ACCESSORY | m) Accessory | Mounting Material | Resistencia para el soporte de tierra con bandeja de agua condensadora de 1100 mm de ancho | Calefactor para soporte en tierra |  |  |  |  | 138 |  |  | 87745 | 9.4 | 14 | 115 | 54.5 | - | - | - | -
PAW-RPB1AE | 4010869878043 | A2W | ACCESSORY | m) Accessory | Mounting Material | Cimiento de bomba de calor hecho 100% de materiales reciclados | Base de bomba de calor 100% reciclada |  |  |  |  | 820 |  |  | #N/A | #N/A | #N/A | #N/A | #N/A | - | - | - | -
CZ-NV1 | 5025232837335 | A2W | ACCESSORY | m) Accessory | Hydraulic Accessories | Kit de válvulas de 3 vías para caber dentro del hidrokit. serie J y H | Válvula de 3 vías |  |  |  |  | 426 |  |  | 43758 | 4.75 | 17 | 78 | 33 | - | - | - | -
CZ-NV2 | 5025232953653 | A2W | ACCESSORY | m) Accessory | Hydraulic Accessories | Kit de válvulas de 3 vías para caber dentro del hidrokit. serie K y L | Válvula de 3 vías |  |  |  |  | 426 |  |  | 43758 | 4.75 | 17 | 78 | 33 | - | - | - | -
CZ-NV3 | 5025232974559 | A2W | ACCESSORY | m) Accessory | Hydraulic Accessories | Kit de válvulas de 3 vías para caber dentro del hidrokit. Serie M | Válvula de 3 vías |  |  |  |  | 451 |  |  | 32400 | 2.7 | 18 | 60 | 30 | - | - | - | -
PAW-A2W-DCUM1 | 4010869750981 | A2W | ACCESSORY | m) Accessory | Hydraulic Accessories | Unidad de doble circulación con función de mezcla (un circuito directo + un circuito de mezcla). | Estación de mezcla |  |  |  |  | 2294 |  |  | 30078.37 | 10.43 | 41.5 | 43.4 | 16.7 | - | - | - | -
PAW-3WYVLV20-ES | 4010869750967 | A2W | ACCESSORY | m) Accessory | Hydraulic Accessories | Válvula de bola de 3 vías G1" con actuador para bombas de calor de 3-16 kW. | Válvula de 3 vías |  |  |  |  | 239 |  |  | 1384.944 | 0.8 | 12.2 | 13.2 | 8.6 | - | - | - | -
PAW-3WYVLV32-ES | 4010869750974 | A2W | ACCESSORY | m) Accessory | Hydraulic Accessories | Válvula G1 1/2" de 3 vías con actuador para bombas de calor de 20-30 kW | Válvula de 3 vías |  |  |  |  | 351 |  |  | 3586.896 | 1.47 | 13.8 | 17.1 | 15.2 | - | - | - | -
PAW-3WYVLV-HW | 4010869357692 | A2W | ACCESSORY | m) Accessory | Hydraulic Accessories | Válvula de 3 vías para depósitos DHW | Válvula de 3 vías |  |  |  |  | 211 |  |  | 2125.522 | 0.93 | 8.2 | 16.1 | 16.1 | - | - | - | -
PAW-A2W-AFVLV-1 | 4010869465878 | A2W | ACCESSORY | m) Accessory | Hydraulic Accessories | 1 válvula anticongelante de 1" (se requieren 2 por sistema) | Válvula anticongelante |  | PAW-A2W-AFVLV |  |  | 147 |  |  | 445.44 | 0.45 | 2.4 | 29 | 6.4 | - | - | - | -
PAW-A2W-AFVLV-112 | 4010869677677 | A2W | ACCESSORY | m) Accessory | Hydraulic Accessories | 1 válvula anticongelante de 1 1/2" (se requieren 2 por sistema) | Válvula anticongelante |  |  |  |  | 174 |  |  | 495 | 0.43 | 5.5 | 12 | 7.5 | - | - | - | -
CZ-TAW1B | 5025232932061 | A2W | ACCESSORY | m) Accessory | Cloud | Adaptador Wi-Fi o WLAN opcional para servicios en la nube | Adaptador Aquarea Cloud |  |  |  |  | 156 |  |  | 1624 | 0.48 | 7 | 16 | 14.5 | - | - | - | -
CZ-TAW2 | 5025232985371 | A2W | ACCESSORY | m) Accessory | Cloud | Adaptador Wi-Fi o WLAN opcional para servicios en la nube | Adaptador Aquarea Cloud |  |  | x | 2026-12-01 | 159 |  |  | 1624 | 0.48 | 7 | 16 | 14.5 | - | - | - | -
CZ-RTW2TAW2 | 5025232986149 | A2W | ACCESSORY | m) Accessory | Cloud | Conjunto de control y Cloud para Aquarea Serie M | Control y Adaptador Cloud Aquarea M |  |  | x | 2026-12-01 | 546
CZ-TAW1-CBL | 5025232985357 | A2W | ACCESSORY | m) Accessory | Cloud | Cable de extensión de 10 m para CZ-TAW1B | Cable de extensión de 10 m para adaptador en la nube |  |  |  |  | 67 |  |  | 3368.75 | 0.015 | 5.5 | 25 | 24.5 | - | - | - | -
PAW-A2W-EXTMETER | 8445409139180 | A2W | ACCESSORY | m) Accessory | Connectivity | Gateway de contadores externo para la serie K o posteriores | Pasarela de contadores externa |  |  |  |  | 403 |  |  | 1112.144 | 0.23 | 4.4 | 17.8 | 14.2 | - | - | - | -
CZ-NSMB-C | 4010869732246 | A2W | ACCESSORY | m) Accessory | Connectivity | Gateway Panasonic Modbus con carcasa de plástico, compatible con todas las serie Aquarea | Pasarela modbus |  |  |  |  | 439 |  |  | 880 | 0.378 | 5 | 16 | 11 | - | - | - | -
CZ-NSMB | 4010869615631 | A2W | ACCESSORY | m) Accessory | Solar Connection | PCB Modbus para Big Aquarea T-CAP Serie M | Pasarela modbus |  |  |  |  | 382 |  |  | 1072.5 | 0.225 | 5 | 16.5 | 13 | - | - | - | -
CZ-NSMB-MTPL | 5025232990658 | A2W | ACCESSORY | m) Accessory | Connectivity | Kit de instalación de PCB Modbus para bi bloc y todo en uno | Kit de instalación de PCB Modbus |  |  |  |  | 55 |  |  | 428.34 | 0.1 | 2.2 | 16.5 | 11.8 | - | - | - | -
PAW-AZAW-MBS-M | 8445409231570 | A2W | ACCESSORY | m) Accessory | Connectivity | Gateway Modbus con fuente de alimentación DC de 12V, para la serie H o posteriores | Pasarela modbus |  | PAW-AZAW-MBS-1 |  |  | 462 |  |  | 1071 | 0.285 | 4.5 | 17 | 14 | - | - | - | -
PAW-AW-MBS-M | 4010869725521 | A2W | ACCESSORY | m) Accessory | Connectivity | Gateway Modbus montado en raíles DIN, alimentado por CN-CNT, para la Serie H o posteriores | Pasarela modbus |  | PAW-AW-MBS-H |  |  | 462 |  |  | 1270.75 | 0.2 | 8.5 | 13 | 11.5 | - | - | - | -
PAW-AZAW-KNX-1 | 8445409139258 | A2W | ACCESSORY | m) Accessory | Connectivity | Gateway KNX con fuente de alimentación de 12V DC, para serie J, K o L | Pasarela KNX |  |  |  |  | 324 |  |  | 853.2 | 0.107 | 4 | 15.8 | 13.5 | - | - | - | -
PAW-AW-KNX-H | 4010869257756 | A2W | ACCESSORY | m) Accessory | Connectivity | Gateway KNX montado en raíles DIN, alimentado por CN-CNT, para las serie H, K o L | Pasarela KNX |  |  |  |  | 462 |  |  | 1270.75 | 0.13 | 8.5 | 13 | 11.5 | - | - | - | -
PAW-AZAW-EEBUS-1 | 4010869555753 | A2W | ACCESSORY | m) Accessory | Connectivity | Gateway EEBUS para Aquarea para la serie H o posteriores | Pasarela EEBUS |  |  |  |  | 1148 |  |  | 952 | 0.107 | 4 | 17 | 14 | - | - | - | -
PAW-A2W-CMH-3 | 4010869599405 | A2W | ACCESSORY | m) Accessory | Heat Pump Manager | Gestor en cascada para bombas de calor Aquarea | Manager de Aquarea Cascade |  | PAW-A2W-CMH-2 |  |  | 2494 |  |  | 14191.48 | 2.84 | 15.2 | 35.5 | 26.3 | - | - | - | -
PAW-A2W-CME4 | 4010869608794 | A2W | ACCESSORY | m) Accessory | Heat Pump Manager | Aquarea Cascade Edge (hasta 4 bombas de calor Aquarea) | Aquarea Cascade Edge 4 |  |  |  |  | 3950 |  |  | 24804 | 2.25 | 26.5 | 36 | 26 | - | - | - | -
PAW-A2W-CME10 | 4010869608800 | A2W | ACCESSORY | m) Accessory | Heat Pump Manager | Aquarea Cascade Edge (hasta 10 bombas de calor Aquarea) | Aquarea Cascade Edge 10 |  |  |  |  | 6413 |  |  | 24804 | 2.25 | 26.5 | 36 | 26 | - | - | - | -
KIT-TSRTXHPOXE | 4010869660952 | A2W | ACCESSORY | m) Accessory | Tado | Conjunto de Optimizador de Bomba de Calor Tado° X y Termostato Radiador Inteligente X | HPO X + SRT X |  |  |  |  | A consultar |  |  | 0 | 0 | 0 | 0 | 0 | - | - | - | -
KIT-TSRTX4HPOXE | 4010869660938 | A2W | ACCESSORY | m) Accessory | Tado | Conjunto de Optimizador de Bomba de Calor tado° X y 4x termostato inteligente tado° para radiador | HPO X + 4 SRT X |  |  |  |  | A consultar |  |  | 0 | 0 | 0 | 0 | 0 | - | - | - | -
KIT-TSTXHPOXE | 4010869660976 | A2W | ACCESSORY | m) Accessory | Tado | Conjunto de Optimizador de Bomba de Calor Tado° X y 1x Termostato Inteligente X | HPO X + ST X |  |  |  |  | A consultar |  |  | 0 | 0 | 0 | 0 | 0 | - | - | - | -
KIT-TSTXSRTX2HPOXE | 4010869660990 | A2W | ACCESSORY | m) Accessory | Tado | Conjunto de Tado° Heat Pump Optimizer X y 1x Termostato Inteligente X y 2x Termostato Radiador Inteligente X | HPO X + ST X + 2 SRT X |  |  |  |  | A consultar |  |  | 0 | 0 | 0 | 0 | 0 | - | - | - | -
KIT-TSTXSRTX2HPOXU | 4010869661003 | A2W | ACCESSORY | m) Accessory | Tado | Conjunto de Tado° Heat Pump Optimizer X y 1x Termostato Inteligente X y 2x Termostato Radiador Inteligente X | HPO X + ST X + 2 SRT X |  |  |  |  | A consultar |  |  | 0 | 0 | 0 | 0 | 0 | - | - | - | -
PAW-THPOXE | 4260328612521 | A2W | ACCESSORY | m) Accessory | Tado | Optimizador de bomba de calor tado° X (con Europlug) | Optimizador de bomba de calor X |  |  |  |  | 211 |  |  | 1979.64 | 0.564 | 14.1 | 21.6 | 6.5 | - | - | - | -
PAW-THPO-CBL | 4010869763356 | A2W | ACCESSORY | m) Accessory | Tado | Cable de extensión tado° HPO (10m) | Cable de extensión Heat Pump Optimizer X |  |  |  |  | A consultar |  |  | 2700 | 0.35 | 3 | 30 | 30 | - | - | - | -
PAW-TSRTX | 4260328612552 | A2W | ACCESSORY | m) Accessory | Tado | Termostato Inteligente de Radiador tado° X | Termostato Radiador Inteligente X |  |  |  |  | 84 |  |  | 576 | 0.25 | 6 | 12 | 8 | - | - | - | -
PAW-TSRTXB | 4260328612118 | A2W | ACCESSORY | m) Accessory | Tado | Termostato Inteligente de Radiador tado° X con Puente X | Termostato de radiador inteligente X + Puente X |  |  |  |  | 135 |  |  | 1250 | 0.45 | 8 | 12.5 | 12.5 | - | - | - | -
PAW-TSRTX4 | 4260328612125 | A2W | ACCESSORY | m) Accessory | Tado | 4x termostato inteligente de radiador tado° X | 4 Termostato Radiador Inteligente X |  |  |  |  | 309 |  |  | 2362.041 | 1 | 12.1 | 24.1 | 8.1 | - | - | - | -
PAW-TSTX | 4260328612569 | A2W | ACCESSORY | m) Accessory | Tado | Termostato Inteligente tado° X | Termostato Inteligente X |  |  |  |  | 113 |  |  | 662.4 | 0.3 | 4.6 | 12 | 12 | - | - | - | -
PAW-TWRXE | 4260328612651 | A2W | ACCESSORY | m) Accessory | Tado | Receptor inalámbrico tado° | Receptor inalámbrico |  |  |  |  | A consultar |  |  | 404.352 | 0.288 | 9.6 | 15.6 | 2.7 | - | - | - | - | -
PAW-TSTXB | 4260328612132 | A2W | ACCESSORY | m) Accessory | Tado | Termostato inteligente tado° X con puente X | Termostato inteligente X + Puente X |  |  |  |  | 167 |  |  | 1650 | 0.5 | 12.5 | 12 | 11 | - | - | - | -
PAW-TWTSX | 4260328612064 | A2W | ACCESSORY | m) Accessory | Tado | Sensor de Temperatura Inalámbrico tado° X | Sensor de Temperatura Inalámbrico X |  |  |  |  | 85 |  |  | 679.052 | 0.25 | 12.1 | 12.2 | 4.6 | - | - | - | -
PAW-TSTXSRTX2B | 4260328612149 | A2W | ACCESSORY | m) Accessory | Tado | Juego de 1x Termostato Inteligente X, 2x Termostato Radiador Inteligente X y 1x Bridge X | 1 ST + 2 SRT + Puente X |  |  |  |  | 292 |  |  | 2968.75 | 0.95 | 12.5 | 19 | 12.5 | - | - | - | -
PAW-TBX | 4260328612071 | A2W | ACCESSORY | m) Accessory | Tado | Puente tado° X | Puente X |  |  |  |  | 60 |  |  | 576 | 0.191 | 6 | 12 | 8 | - | - | - | -
PAW-A2W-RTWIRELESS | 4010869202404 | A2W | ACCESSORY | m) Accessory | Connectivity | Termostato inalámbrico LCD para habitación con temporizador semanal | Termostato inalámbrico de habitación |  |  |  |  | 326 |  |  | 1165.5 | 0.346 | 9 | 18.5 | 7 | - | - | - | -
PAW-A2W-RTWIRED | 4010869202398 | A2W | ACCESSORY | m) Accessory | Connectivity | Termostato LCD con cable y temporizador semanal | Termostato de habitación con cable |  |  |  |  | 177 |  |  | 859.95 | 0.35 | 13.5 | 9.8 | 6.5 | - | - | - | -
PAW-A2W-TSBH | 4010869555760 | A2W | ACCESSORY | m) Accessory | H Generation Cables | Sensor resistencia en línea para el módulo de control Serie M. | Sensor de calefacción en línea |  |  |  |  | 62 |  |  | 831.04 | 0.16 | 5.6 | 14 | 10.6 | - | - | - | -
PAW-A2W-TSBU | 4010869209298 | A2W | ACCESSORY | m) Accessory | H Generation Cables | Sensor del tanque de inercia (PAW-A2W-TSHC requerido) | Sensor del tanque de inercia |  |  |  |  | 50 |  |  | 57.6 | 0.045 | 1.8 | 10 | 3.2 | - | - | - | -
PAW-A2W-TSSO | 4010869209335 | A2W | ACCESSORY | m) Accessory | H Generation Cables | Sensor solar | Sensor solar |  |  |  |  | 50 |  |  | 57.6 | 0.048 | 1.8 | 10 | 3.2 | - | - | - | -
PAW-A2W-TSOD | 4010869209304 | A2W | ACCESSORY | m) Accessory | H Generation Cables | Sensor ambiental exterior | Sensor ambiental exterior |  |  |  |  | 62 |  |  | 369.6 | 0.075 | 10 | 7.7 | 4.8 | - | - | - | -
PAW-A2W-TSRT | 4010869209328 | A2W | ACCESSORY | m) Accessory | H Generation Cables | Sensor de sala de zonas | Sensor de sala de zonas |  |  |  |  | 62 |  |  | 321.816 | 0.085 | 10.6 | 9.2 | 3.3 | - | - | - | -
PAW-A2W-TSHC | 4010869209311 | A2W | ACCESSORY | m) Accessory | H Generation Cables | Sensor de agua de zona | Sensor de agua de zona |  |  |  |  | 62 |  |  | 362.208 | 0.091 | 9.8 | 7.7 | 4.8 | - | - | - | -
PAW-A2W-MGTFILTER | 4010869360371 | A2W | ACCESSORY | m) Accessory | Hydraulic Accessories | Imán opcional para el filtro de agua en la serie H | Filtro magnético opcional |  |  |  |  | 109 |  |  | 294 | 0.07 | 6 | 7 | 7 | - | - | - | -
P-FAL10SC-HLE | 4010869593144 | A2W | ACCESSORY | q) Aquarea Air | Floor | Fan coil de suelo. Pantalla a bordo. Tubería izquierda. Válvula integrada de 3 vías | Soporte del ventilador en el suelo |  |  |  |  | 1222 |  |  | 118818 | 18 | 69 | 82 | 21 | - | - | - | -
P-FAL10SC-RLE | 4010869593151 | A2W | ACCESSORY | q) Aquarea Air | Floor | Fan coil de suelo. Con PCB para control montado en la pared. Tubería izquierda. Válvula integrada de 3 vías | Soporte del ventilador en el suelo |  |  |  |  | 1160 |  |  | 119395.5 | 18 | 68.5 | 83 | 21 | - | - | - | -
P-FAL20SC-HLE | 4010869593168 | A2W | ACCESSORY | q) Aquarea Air | Floor | Fan coil de suelo. Pantalla a bordo. Tubería izquierda. Válvula integrada de 3 vías | Soporte del ventilador en el suelo |  |  |  |  | 1288 |  |  | 150696 | 21 | 69 | 104 | 21 | - | - | - | -
P-FAL20SC-RLE | 4010869593175 | A2W | ACCESSORY | q) Aquarea Air | Floor | Fan coil de suelo. Con PCB para control montado en la pared. Tubería izquierda. Válvula integrada de 3 vías | Soporte del ventilador en el suelo |  |  |  |  | 1222 |  |  | 149971.5 | 21 | 69 | 103.5 | 21 | - | - | - | -
P-FAL30SC-HLE | 4010869593182 | A2W | ACCESSORY | q) Aquarea Air | Floor | Fan coil de suelo. Pantalla a bordo. Tubería izquierda. Válvula integrada de 3 vías | Soporte del ventilador en el suelo |  |  |  |  | 1417 |  |  | 178227 | 24 | 69 | 123 | 21 | - | - | - | -
P-FAL30SC-RLE | 4010869593199 | A2W | ACCESSORY | q) Aquarea Air | Floor | Fan coil de suelo. Con PCB para control montado en la pared. Tubería izquierda. Válvula integrada de 3 vías | Soporte del ventilador en el suelo |  |  |  |  | 1352 |  |  | 178227 | 24 | 69 | 123 | 21 | - | - | - | -
P-FAL35SC-HLE | 4010869593205 | A2W | ACCESSORY | q) Aquarea Air | Floor | Fan coil de suelo. Pantalla a bordo. Tubería izquierda. Válvula integrada de 3 vías | Soporte del ventilador en el suelo |  |  |  |  | 1585 |  |  | 203739.25 | 27 | 69.5 | 143 | 20.5 | - | - | - | -
P-FAL35SC-RLE | 4010869593212 | A2W | ACCESSORY | q) Aquarea Air | Floor | Fan coil de suelo. Con PCB para control montado en la pared. Tubería izquierda. Válvula integrada de 3 vías | Soporte del ventilador en el suelo |  |  |  |  | 1519 |  |  | 207207 | 27 | 69 | 143 | 21 | - | - | - | -
P-FAL40SC-HLE | 4010869593229 | A2W | ACCESSORY | q) Aquarea Air | Floor | Fan coil de suelo. Pantalla a bordo. Tubería izquierda. Válvula integrada de 3 vías | Soporte del ventilador en el suelo |  |  |  |  | 1715 |  |  | 239610 | 30 | 70 | 163 | 21 | - | - | - | -
P-FAL40SC-RLE | 4010869593236 | A2W | ACCESSORY | q) Aquarea Air | Floor | Fan coil de suelo. Con PCB para control montado en la pared. Tubería izquierda. Válvula integrada de 3 vías | Soporte del ventilador en el suelo |  |  |  |  | 1650 |  |  | 236187 | 30 | 69 | 163 | 21 | - | - | - | -
P-FAL10SC-00E | 4010869593243 | A2W | ACCESSORY | q) Aquarea Air | Floor | Fan coil de suelo. Tubería izquierda. | Soporte del ventilador en el suelo |  |  |  |  | 692 |  |  | 121716 | 18 | 69 | 84 | 21 | - | - | - | -
P-FAL10DC-00E | 4010869593250 | A2W | ACCESSORY | q) Aquarea Air | Floor | Fan coil de suelo. Tubería derecha. | Soporte del ventilador en el suelo |  |  |  |  | 740 |  |  | 122010 | 18 | 70 | 83 | 21 | - | - | - | -
P-FAL20SC-00E | 4010869593267 | A2W | ACCESSORY | q) Aquarea Air | Floor | Fan coil de suelo. Tubería izquierda. | Soporte del ventilador en el suelo |  |  |  |  | 757 |  |  | 149247 | 21 | 69 | 103 | 21 | - | - | - | -
P-FAL20DC-00E | 4010869593274 | A2W | ACCESSORY | q) Aquarea Air | Floor | Fan coil de suelo. Tubería derecha. | Soporte del ventilador en el suelo |  |  |  |  | 805 |  |  | 152880 | 21 | 70 | 104 | 21 | - | - | - | -
P-FAL30SC-00E | 4010869593281 | A2W | ACCESSORY | q) Aquarea Air | Floor | Fan coil de suelo. Tubería izquierda. | Soporte del ventilador en el suelo |  |  |  |  | 888 |  |  | 178227 | 24 | 69 | 123 | 21 | - | - | - | -
P-FAL30DC-00E | 4010869593298 | A2W | ACCESSORY | q) Aquarea Air | Floor | Fan coil de suelo. Tubería derecha. | Soporte del ventilador en el suelo |  |  |  |  | 933 |  |  | 169740 | 24 | 69 | 123 | 20 | - | - | - | -
P-FAL35SC-00E | 4010869593304 | A2W | ACCESSORY | q) Aquarea Air | Floor | Fan coil de suelo. Tubería izquierda. | Soporte del ventilador en el suelo |  |  |  |  | 1055 |  |  | 210210 | 27 | 70 | 143 | 21 | - | - | - | -
P-FAL35DC-00E | 4010869593311 | A2W | ACCESSORY | q) Aquarea Air | Floor | Fan coil de suelo. Tubería derecha. | Soporte del ventilador en el suelo |  |  |  |  | 1100 |  |  | 201600 | 27 | 70 | 144 | 20 | - | - | - | -
P-FAL40SC-00E | 4010869593328 | A2W | ACCESSORY | q) Aquarea Air | Floor | Fan coil de suelo. Tubería izquierda. | Soporte del ventilador en el suelo |  |  |  |  | 1186 |  |  | 236187 | 30 | 69 | 163 | 21 | - | - | - | -
P-FAL40DC-00E | 4010869593335 | A2W | ACCESSORY | q) Aquarea Air | Floor | Fan coil de suelo. Tubería derecha. | Soporte del ventilador en el suelo |  |  |  |  | 1231 |  |  | 237636 | 30 | 69 | 164 | 21 | - | - | - | -
P-FMM10DC-RNE | 4010869593342 | A2W | ACCESSORY | q) Aquarea Air | Wall | Fan coil de pared. Con PCB para control de pared. Tubería derecha. Válvula integrada de 3 vías | Montaje en la pared de la bobina del ventilador |  |  |  |  | 1301 |  |  | 34947.2 | 15 | 33.5 | 81.5 | 12.8 | - | - | - | -
P-FMM15DC-RNE | 4010869593359 | A2W | ACCESSORY | q) Aquarea Air | Wall | Fan coil de pared. Con PCB para control de pared. Tubería derecha. Válvula integrada de 3 vías | Montaje en la pared de la bobina del ventilador |  |  |  |  | 1403 |  |  | 43523.2 | 17 | 33.5 | 101.5 | 12.8 | - | - | - | -
P-FMM20DC-RNE | 4010869593366 | A2W | ACCESSORY | q) Aquarea Air | Wall | Fan coil de pared. Con PCB para control de pared. Tubería derecha. Válvula integrada de 3 vías | Montaje en la pared de la bobina del ventilador |  |  |  |  | 1519 |  |  | 121044 | 20 | 44 | 131 | 21 | - | - | - | -
P-FMM10DC-QNE | 4010869593373 | A2W | ACCESSORY | q) Aquarea Air | Wall | Fan coil de pared. Pantalla integrada y control IR. Tubería derecha. Válvula integrada de 3 vías | Montaje en la pared de la bobina del ventilador |  |  |  |  | 1275 |  |  | 34947.2 | 15 | 33.5 | 81.5 | 12.8 | - | - | - | -
P-FMM15DC-QNE | 4010869593380 | A2W | ACCESSORY | q) Aquarea Air | Wall | Fan coil de pared. Pantalla integrada y control IR. Tubería derecha. Válvula integrada de 3 vías | Montaje en la pared de la bobina del ventilador |  |  |  |  | 1377 |  |  | 43523.2 | 17 | 33.5 | 101.5 | 12.8 | - | - | - | -
P-FMM20DC-QNE | 4010869593397 | A2W | ACCESSORY | q) Aquarea Air | Wall | Fan coil de pared. Pantalla integrada y control IR. Tubería derecha. Válvula integrada de 3 vías | Montaje en la pared de la bobina del ventilador |  |  |  |  | 1494 |  |  | 123795 | 19.6 | 45 | 131 | 21 | - | - | - | -
P-FMM10DC-R0E | 4010869593403 | A2W | ACCESSORY | q) Aquarea Air | Wall | Fan coil de pared. Con PCB para control de pared. Tubería derecha. | Montaje en la pared de la bobina del ventilador |  |  |  |  | 1035 |  |  | 88182 | 13.6 | 45 | 92 | 21.3 | - | - | - | -
P-FMM15DC-R0E | 4010869593410 | A2W | ACCESSORY | q) Aquarea Air | Wall | Fan coil de pared. Con PCB para control de pared. Tubería derecha. | Montaje en la pared de la bobina del ventilador |  |  |  |  | 1140 |  |  | 105840 | 17 | 45 | 112 | 21 | - | - | - | -
P-FMM20DC-R0E | 4010869593427 | A2W | ACCESSORY | q) Aquarea Air | Wall | Fan coil de pared. Con PCB para control de pared. Tubería derecha. | Montaje en la pared de la bobina del ventilador |  |  |  |  | 1256 |  |  | 52099.2 | 20 | 33.5 | 121.5 | 12.8 | - | - | - | -
P-FMM10DC-Q0E | 4010869593434 | A2W | ACCESSORY | q) Aquarea Air | Wall | Fan coil de pared. Pantalla integrada y control IR. Tubería derecha. | Montaje en la pared de la bobina del ventilador |  |  |  |  | 1009 |  |  | 34947.2 | 15 | 33.5 | 81.5 | 12.8 | - | - | - | -
P-FMM15DC-Q0E | 4010869593441 | A2W | ACCESSORY | q) Aquarea Air | Wall | Fan coil de pared. Pantalla integrada y control IR. Tubería derecha. | Montaje en la pared de la bobina del ventilador |  |  |  |  | 1114 |  |  | 43523.2 | 17 | 33.5 | 101.5 | 12.8 | - | - | - | -
P-FMM20DC-Q0E | 4010869593458 | A2W | ACCESSORY | q) Aquarea Air | Wall | Fan coil de pared. Pantalla integrada y control IR. Tubería derecha. | Montaje en la pared de la bobina del ventilador |  |  |  |  | 1231 |  |  | 126522 | 18.4 | 45 | 132 | 21.3 | - | - | - | -
P-FMM10DC-V0E | 4010869593465 | A2W | ACCESSORY | q) Aquarea Air | Wall | Fan coil de pared. Con PCB para control analógico (0-10V). Tubería derecha. | Montaje en la pared de la bobina del ventilador |  |  |  |  | 1009 |  |  | 34947.2 | 15 | 33.5 | 81.5 | 12.8 | - | - | - | -
P-FMM15DC-V0E | 4010869593472 | A2W | ACCESSORY | q) Aquarea Air | Wall | Fan coil de pared. Con PCB para control analógico (0-10V). Tubería derecha. | Montaje en la pared de la bobina del ventilador |  |  |  |  | 1114 |  |  | 109158 | 17 | 46 | 113 | 21 | - | - | - | -
P-FMM20DC-V0E | 4010869593489 | A2W | ACCESSORY | q) Aquarea Air | Wall | Fan coil de pared. Con PCB para control analógico (0-10V). Tubería derecha. | Montaje en la pared de la bobina del ventilador |  |  |  |  | 1231 |  |  | 52099.2 | 20 | 33.5 | 121.5 | 12.8 | - | - | - | -
P-FMM10SC-Q0E | 4010869593496 | A2W | ACCESSORY | q) Aquarea Air | Wall | Fan coil de pared. Pantalla integrada y control IR. Tubería izquierda. | Montaje en la pared de la bobina del ventilador |  |  |  |  | 1084 |  |  | 34947.2 | 15 | 33.5 | 81.5 | 12.8 | - | - | - | -
P-FMM15SC-Q0E | 4010869593502 | A2W | ACCESSORY | q) Aquarea Air | Wall | Fan coil de pared. Pantalla integrada y control IR. Tubería izquierda. | Montaje en la pared de la bobina del ventilador |  |  |  |  | 1186 |  |  | 43523.2 | 17 | 33.5 | 101.5 | 12.8 | - | - | - | -
P-FMM20SC-Q0E | 4010869593519 | A2W | ACCESSORY | q) Aquarea Air | Wall | Fan coil de pared. Pantalla integrada y control IR. Tubería izquierda. | Montaje en la pared de la bobina del ventilador |  |  |  |  | 1301 |  |  | 121044 | 20 | 44 | 131 | 21 | - | - | - | -
P-FMM10SC-R0E | 4010869593526 | A2W | ACCESSORY | q) Aquarea Air | Wall | Fan coil de pared. Con PCB para control de pared. Tubería izquierda. | Montaje en la pared de la bobina del ventilador |  |  |  |  | 1055 |  |  | 34947.2 | 15 | 33.5 | 81.5 | 12.8 | - | - | - | -
P-FMM15SC-R0E | 4010869593533 | A2W | ACCESSORY | q) Aquarea Air | Wall | Fan coil de pared. Con PCB para control de pared. Tubería izquierda. | Montaje en la pared de la bobina del ventilador |  |  |  |  | 1160 |  |  | 43523.2 | 17 | 33.5 | 101.5 | 12.8 | - | - | - | -
P-FMM20SC-R0E | 4010869593540 | A2W | ACCESSORY | q) Aquarea Air | Wall | Fan coil de pared. Con PCB para control de pared. Tubería izquierda. | Montaje en la pared de la bobina del ventilador |  |  |  |  | 1275 |  |  | 121044 | 20 | 44 | 131 | 21 | - | - | - | -
P-FMM10SC-V0E | 4010869593557 | A2W | ACCESSORY | q) Aquarea Air | Wall | Fan coil de pared. Con PCB para control analógico (0-10V). Tubería izquierda. | Montaje en la pared de la bobina del ventilador |  |  |  |  | 1055 |  |  | 88182 | 15 | 45 | 92 | 21.3 | - | - | - | -
P-FMM15SC-V0E | 4010869593564 | A2W | ACCESSORY | q) Aquarea Air | Wall | Fan coil de pared. Con PCB para control analógico (0-10V). Tubería izquierda. | Montaje en la pared de la bobina del ventilador |  |  |  |  | 1160 |  |  | 103040 | 17 | 46 | 112 | 20 | - | - | - | -
P-FMM20SC-V0E | 4010869593571 | A2W | ACCESSORY | q) Aquarea Air | Wall | Fan coil de pared. Con PCB para control analógico (0-10V). Tubería izquierda. | Montaje en la pared de la bobina del ventilador |  |  |  |  | 1275 |  |  | 126720 | 20 | 48 | 132 | 20 | - | - | - | -
P-FMM40DC-RNE | 4010869593588 | A2W | ACCESSORY | q) Aquarea Air | Wall | Fan coil de pared. Con PCB para control de pared. Tubería derecha. Válvula integrada de 3 vías | Montaje en la pared de la bobina del ventilador |  |  |  |  | 1785 |  |  | 190960 | 20 | 44 | 140 | 31 | - | - | - | -
P-FMM40DC-QNE | 4010869593595 | A2W | ACCESSORY | q) Aquarea Air | Wall | Fan coil de pared. Pantalla integrada y control IR. Tubería derecha. Válvula integrada de 3 vías | Montaje en la pared de la bobina del ventilador |  |  |  |  | 1656 |  |  | 187922 | 20 | 43.3 | 140 | 31 | - | - | - | -
P-FMM40DC-R0E | 4010869593601 | A2W | ACCESSORY | q) Aquarea Air | Wall | Fan coil de pared. Con PCB para control de pared. Tubería derecha. | Montaje en la pared de la bobina del ventilador |  |  |  |  | 1554 |  |  | 195300 | 20 | 45 | 140 | 31 | - | - | - | -
P-FMM40DC-Q0E | 4010869593618 | A2W | ACCESSORY | q) Aquarea Air | Wall | Fan coil de pared. Pantalla integrada y control IR. Tubería derecha. | Montaje en la pared de la bobina del ventilador |  |  |  |  | 1423 |  |  | 192520.125 | 20 | 43.5 | 140.5 | 31.5 | - | - | - | -
P-FMM40DC-V0E | 4010869593625 | A2W | ACCESSORY | q) Aquarea Air | Wall | Fan coil de pared. Con PCB para control analógico (0-10V). Tubería derecha. | Montaje en la pared de la bobina del ventilador |  |  |  |  | 1423 |  |  | 89671.125 | 25 | 33.5 | 124.5 | 21.5 | - | - | - | -
P-FTN15R05-RE | 4010869593656 | A2W | ACCESSORY | q) Aquarea Air | Ducted | Fan coil delgado de conductos. Con PCB para control montado en la pared. Tubería derecha. | Bobina del ventilador con conductos muy finos |  |  |  |  | 1231 |  |  | 192974.25 | 20.6 | 29.5 | 89 | 73.5 | - | - | - | -
P-FTN20R05-RE | 4010869593663 | A2W | ACCESSORY | q) Aquarea Air | Ducted | Fan coil delgado de conductos. Con PCB para control montado en la pared. Tubería derecha. | Bobina del ventilador con conductos muy finos |  |  |  |  | 1384 |  |  | 234569.25 | 24.4 | 28.5 | 93 | 88.5 | - | - | - | -
P-FTN25R05-RE | 4010869593670 | A2W | ACCESSORY | q) Aquarea Air | Ducted | Fan coil delgado de conductos. Con PCB para control montado en la pared. Tubería derecha. | Bobina del ventilador con conductos muy finos |  |  |  |  | 1785 |  |  | 301710 | 35.6 | 30 | 113 | 89 | - | - | - | -
P-FTN35R05-RE | 4010869593687 | A2W | ACCESSORY | q) Aquarea Air | Ducted | Fan coil delgado de conductos. Con PCB para control montado en la pared. Tubería derecha. | Bobina del ventilador con conductos muy finos |  |  |  |  | 1913 |  |  | 362385.75 | 35.6 | 30.5 | 133.5 | 89 | - | - | - | -
P-FTN45R05-RE | 4010869593694 | A2W | ACCESSORY | q) Aquarea Air | Ducted | Fan coil delgado de conductos. Con PCB para control montado en la pared. Tubería derecha. | Bobina del ventilador con conductos muy finos |  |  |  |  | 2458 |  |  | 380306 | 46 | 29 | 166 | 79 | - | - | - | -
P-FTN15R05-JE | 4010869593700 | A2W | ACCESSORY | q) Aquarea Air | Ducted | Fan coil delgado de conductos. Con PCB para control analógico (0-10V). Tubería derecha. | Bobina del ventilador con conductos muy finos |  |  |  |  | 1126 |  |  | 190994 | 24 | 29 | 89 | 74 | - | - | - | -
P-FTN20R05-JE | 4010869593717 | A2W | ACCESSORY | q) Aquarea Air | Ducted | Fan coil delgado de conductos. Con PCB para control analógico (0-10V). Tubería derecha. | Bobina del ventilador con conductos muy finos |  |  |  |  | 1267 |  |  | 242614 | 29 | 29 | 94 | 89 | - | - | - | -
P-FTN25R05-JE | 4010869593724 | A2W | ACCESSORY | q) Aquarea Air | Ducted | Fan coil delgado de conductos. Con PCB para control analógico (0-10V). Tubería derecha. | Bobina del ventilador con conductos muy finos |  |  |  |  | 1707 |  |  | 302400 | 34 | 30 | 112 | 90 | - | - | - | -
P-FTN35R05-JE | 4010869593731 | A2W | ACCESSORY | q) Aquarea Air | Ducted | Fan coil delgado de conductos. Con PCB para control analógico (0-10V). Tubería derecha. | Bobina del ventilador con conductos muy finos |  |  |  |  | 1862 |  |  | 126586.25 | 54 | 57.5 | 119 | 18.5 | - | - | - | -
P-FTN45R05-JE | 4010869593748 | A2W | ACCESSORY | q) Aquarea Air | Ducted | Fan coil delgado de conductos. Con PCB para control analógico (0-10V). Tubería derecha. | Bobina del ventilador con conductos muy finos |  |  |  |  | 2404 |  |  | 393600 | 46 | 30 | 164 | 80 | - | - | - | -
P-FTN15O05-RE | 4010869593779 | A2W | ACCESSORY | q) Aquarea Air | Ducted | Fan coil delgado de conductos. Con PCB para control montado en la pared. Tubería izquierda. | Bobina del ventilador con conductos muy finos |  |  |  |  | 1275 |  |  | 191890.125 | 20.6 | 29.5 | 88.5 | 73.5 | - | - | - | -
P-FTN20O05-RE | 4010869593786 | A2W | ACCESSORY | q) Aquarea Air | Ducted | Fan coil delgado de conductos. Con PCB para control montado en la pared. Tubería izquierda. | Bobina del ventilador con conductos muy finos |  |  |  |  | 1432 |  |  | 235752 | 24.2 | 28.5 | 94 | 88 | - | - | - | -
P-FTN25O05-RE | 4010869593793 | A2W | ACCESSORY | q) Aquarea Air | Ducted | Fan coil delgado de conductos. Con PCB para control montado en la pared. Tubería izquierda. | Bobina del ventilador con conductos muy finos |  |  |  |  | 1831 |  |  | 291653 | 30.8 | 29 | 113 | 89 | - | - | - | -
P-FTN35O05-RE | 4010869593809 | A2W | FAN COIL | q) Aquarea Air | Ducted | Fan coil delgado de conductos. Con PCB para control montado en la pared. Tubería izquierda. | Bobina del ventilador con conductos muy finos |  |  |  |  | 1962 |  |  | 345854 | 35.6 | 29 | 134 | 89 | - | - | - | -
P-FTN45O05-RE | 4010869593816 | A2W | FAN COIL | q) Aquarea Air | Ducted | Fan coil delgado de conductos. Con PCB para control montado en la pared. Tubería izquierda. | Bobina del ventilador con conductos muy finos |  |  |  |  | 2503 |  |  | 385120 | 45 | 29 | 166 | 80 | - | - | - | -
P-FTN15O05-JE | 4010869593823 | A2W | FAN COIL | q) Aquarea Air | Ducted | Fan coil delgado de conductos. Con PCB para control analógico (0-10V). Tubería izquierda. | Bobina del ventilador con conductos muy finos |  |  |  |  | 1173 |  |  | 197580 | 24 | 30 | 89 | 74 | - | - | - | -
P-FTN20O05-JE | 4010869593830 | A2W | FAN COIL | q) Aquarea Air | Ducted | Fan coil delgado de conductos. Con PCB para control analógico (0-10V). Tubería izquierda. | Bobina del ventilador con conductos muy finos |  |  |  |  | 1315 |  |  | 253800 | 29 | 30 | 94 | 90 | - | - | - | -
P-FTN25O05-JE | 4010869593847 | A2W | FAN COIL | q) Aquarea Air | Ducted | Fan coil delgado de conductos. Con PCB para control analógico (0-10V). Tubería izquierda. | Bobina del ventilador con conductos muy finos |  |  |  |  | 1755 |  |  | 305100 | 34 | 30 | 113 | 90 | - | - | - | -
P-FTN35O05-JE | 4010869593854 | A2W | FAN COIL | q) Aquarea Air | Ducted | Fan coil delgado de conductos. Con PCB para control analógico (0-10V). Tubería izquierda. | Bobina del ventilador con conductos muy finos |  |  |  |  | 1908 |  |  | 126586.25 | 54 | 57.5 | 119 | 18.5 | - | - | - | -
P-FTN45O05-JE | 4010869593861 | A2W | FAN COIL | q) Aquarea Air | Ducted | Fan coil delgado de conductos. Con PCB para control analógico (0-10V). Tubería izquierda. | Bobina del ventilador con conductos muy finos |  |  |  |  | 2452 |  |  | 153180 | 65 | 57.5 | 144 | 18.5 | - | - | - | -
P-FSN20R05-RE | 4010869690089 | A2W | FAN COIL | q) Aquarea Air | Ducted | Fan coil de conductos. Con PCB para control montado en la pared. Tubería derecha. | Bobina del ventilador con conductos |  |  |  |  | 1377 |  |  | 186432.75 | 23 | 28.5 | 89 | 73.5 | - | - | - | -
P-FSN25R05-RE | 4010869690102 | A2W | FAN COIL | q) Aquarea Air | Ducted | Fan coil de conductos. Con PCB para control montado en la pared. Tubería derecha. | Bobina del ventilador con conductos |  |  |  |  | 1530 |  |  | 237162.75 | 27 | 28.5 | 93.5 | 89 | - | - | - | -
P-FSN35R05-RE | 4010869690126 | A2W | FAN COIL | q) Aquarea Air | Ducted | Fan coil de conductos. Con PCB para control montado en la pared. Tubería derecha. | Bobina del ventilador con conductos |  |  |  |  | 1857 |  |  | 287892.75 | 35 | 28.5 | 113.5 | 89 | - | - | - | -
P-FSN45R05-RE | 4010869690140 | A2W | FAN COIL | q) Aquarea Air | Ducted | Fan coil de conductos. Con PCB para control montado en la pared. Tubería derecha. | Bobina del ventilador con conductos |  |  |  |  | 2000 |  |  | 338622.75 | 39 | 28.5 | 133.5 | 89 | - | - | - | -
P-FSN55R05-RE | 4010869593632 | A2W | FAN COIL | q) Aquarea Air | Ducted | Fan coil de conductos. Con PCB para control montado en la pared. Tubería derecha. | Bobina del ventilador con conductos |  |  |  |  | 2520 |  |  | 391760 | 49 | 29.5 | 166 | 80 | - | - | - | -
P-FSN20R05-JE | 4010869738958 | A2W | FAN COIL | q) Aquarea Air | Ducted | Fan coil de conductos. Con PCB para control analógico (0-10V). Tubería derecha. | Bobina del ventilador con conductos |  |  |  |  | 1204 |  |  | 186432.75 | 23 | 28.5 | 89 | 73.5 | - | - | - | -
P-FSN25R05-JE | 4010869738972 | A2W | FAN COIL | q) Aquarea Air | Ducted | Fan coil de conductos. Con PCB para control analógico (0-10V). Tubería derecha. | Bobina del ventilador con conductos |  |  |  |  | 1403 |  |  | 237162.75 | 27 | 28.5 | 93.5 | 89 | - | - | - | -
P-FSN35R05-JE | 4010869738996 | A2W | FAN COIL | q) Aquarea Air | Ducted | Fan coil de conductos. Con PCB para control analógico (0-10V). Tubería derecha. | Bobina del ventilador con conductos |  |  |  |  | 1755 |  |  | 287892.75 | 35 | 28.5 | 113.5 | 89 | - | - | - | -
P-FSN45R05-JE | 4010869739016 | A2W | FAN COIL | q) Aquarea Air | Ducted | Fan coil de conductos. Con PCB para control analógico (0-10V). Tubería derecha. | Bobina del ventilador con conductos |  |  |  |  | 1949 |  |  | 338622.75 | 39 | 28.5 | 133.5 | 89 | - | - | - | -
P-FSN55R05-JE | 4010869593649 | A2W | FAN COIL | q) Aquarea Air | Ducted | Fan coil de conductos. Con PCB para control analógico (0-10V). Tubería derecha. | Bobina del ventilador con conductos |  |  |  |  | 2418 |  |  | 382800 | 49 | 80 | 165 | 29 | - | - | - | -
P-FSN20O05-RE | 4010869690072 | A2W | FAN COIL | q) Aquarea Air | Ducted | Fan coil de conductos. Con PCB para control montado en la pared. Tubería izquierda. | Bobina del ventilador con conductos |  |  |  |  | 1423 |  |  | 186432.75 | 23 | 28.5 | 89 | 73.5 | - | - | - | -
P-FSN25O05-RE | 4010869690096 | A2W | FAN COIL | q) Aquarea Air | Ducted | Fan coil de conductos. Con PCB para control montado en la pared. Tubería izquierda. | Bobina del ventilador con conductos |  |  |  |  | 1576 |  |  | 237162.75 | 27 | 28.5 | 93.5 | 89 | - | - | - | -
P-FSN35O05-RE | 4010869690119 | A2W | FAN COIL | q) Aquarea Air | Ducted | Fan coil de conductos. Con PCB para control montado en la pared. Tubería izquierda. | Bobina del ventilador con conductos |  |  |  |  | 1903 |  |  | 287892.75 | 35 | 28.5 | 113.5 | 89 | - | - | - | -
P-FSN45O05-RE | 4010869690133 | A2W | FAN COIL | q) Aquarea Air | Ducted | Fan coil de conductos. Con PCB para control montado en la pared. Tubería izquierda. | Bobina del ventilador con conductos |  |  |  |  | 2046 |  |  | 338622.75 | 39 | 28.5 | 133.5 | 89 | - | - | - | -
P-FSN55O05-RE | 4010869593755 | A2W | FAN COIL | q) Aquarea Air | Ducted | Fan coil de conductos. Con PCB para control montado en la pared. Tubería izquierda. | Bobina del ventilador con conductos |  |  |  |  | 2568 |  |  | 240192 | 67 | 69.5 | 144 | 24 | - | - | - | -
P-FSN20O05-JE | 4010869738941 | A2W | FAN COIL | q) Aquarea Air | Ducted | Fan coil de conductos. Con PCB para control analógico (0-10V). Tubería izquierda. | Bobina del ventilador con conductos |  |  |  |  | 1250 |  |  | 186432.75 | 23 | 28.5 | 89 | 73.5 | - | - | - | -
P-FSN25O05-JE | 4010869738965 | A2W | FAN COIL | q) Aquarea Air | Ducted | Fan coil de conductos. Con PCB para control analógico (0-10V). Tubería izquierda. | Bobina del ventilador con conductos |  |  |  |  | 1449 |  |  | 237162.75 | 27 | 28.5 | 93.5 | 89 | - | - | - | -
P-FSN35O05-JE | 4010869738989 | A2W | FAN COIL | q) Aquarea Air | Ducted | Fan coil de conductos. Con PCB para control analógico (0-10V). Tubería izquierda. | Bobina del ventilador con conductos |  |  |  |  | 1801 |  |  | 287892.75 | 35 | 28.5 | 113.5 | 89 | - | - | - | -
P-FSN45O05-JE | 4010869739009 | A2W | FAN COIL | q) Aquarea Air | Ducted | Fan coil de conductos. Con PCB para control analógico (0-10V). Tubería izquierda. | Bobina del ventilador con conductos |  |  |  |  | 1995 |  |  | 338622.75 | 39 | 28.5 | 133.5 | 89 | - | - | - | -
P-FSN55O05-JE | 4010869593762 | A2W | FAN COIL | q) Aquarea Air | Ducted | Fan coil de conductos. Con PCB para control analógico (0-10V). Tubería izquierda. | Bobina del ventilador con conductos |  |  |  |  | 2463 |  |  | 396000 | 49 | 30 | 165 | 80 | - | - | - | -
P-FSQ30R05-RE | 4010869593878 | A2W | FAN COIL | q) Aquarea Air | Ducted | Fan coil multizona de conductos. Con PCB para control montado en la pared. Tubería derecha. | Ventilador de bobinas con conductos multizona |  |  |  |  | 2029 |  |  | 242614 | 31 | 29 | 94 | 89 | - | - | - | -
P-FSQ45R05-RE | 4010869593885 | A2W | FAN COIL | q) Aquarea Air | Ducted | Fan coil multizona de conductos. Con PCB para control montado en la pared. Tubería derecha. | Ventilador de bobinas con conductos multizona |  |  |  |  | 3049 |  |  | 291653 | 42 | 29 | 113 | 89 | - | - | - | -
P-FSQ60R05-RE | 4010869593892 | A2W | FAN COIL | q) Aquarea Air | Ducted | Fan coil multizona de conductos. Con PCB para control montado en la pared. Tubería derecha. | Ventilador de bobinas con conductos multizona |  |  |  |  | 3427 |  |  | 198492 | 56 | 69.5 | 119 | 24 | - | - | - | -
P-FSQ75R05-RE | 4010869593908 | A2W | FAN COIL | q) Aquarea Air | Ducted | Fan coil multizona de conductos. Con PCB para control montado en la pared. Tubería derecha. | Ventilador de bobinas con conductos multizona |  |  |  |  | 4730 |  |  | 382800 | 61 | 29 | 165 | 80 | - | - | - | -
P-FSQ30R05-JE | 4010869593915 | A2W | FAN COIL | q) Aquarea Air | Ducted | Fan coil multizona de conductos. Con PCB para control analógico (0-10V). Tubería derecha. | Ventilador de bobinas con conductos multizona |  |  |  |  | 1732 |  |  | 131772 | 43 | 69.5 | 79 | 24 | - | - | - | -
P-FSQ45R05-JE | 4010869593922 | A2W | FAN COIL | q) Aquarea Air | Ducted | Fan coil multizona de conductos. Con PCB para control analógico (0-10V). Tubería derecha. | Ventilador de bobinas con conductos multizona |  |  |  |  | 2585 |  |  | 165132 | 47 | 69.5 | 99 | 24 | - | - | - | -
P-FSQ60R05-JE | 4010869593939 | A2W | FAN COIL | q) Aquarea Air | Ducted | Fan coil multizona de conductos. Con PCB para control analógico (0-10V). Tubería derecha. | Ventilador de bobinas con conductos multizona |  |  |  |  | 2871 |  |  | 198492 | 56 | 69.5 | 119 | 24 | - | - | - | -
P-FSQ75R05-JE | 4010869593946 | A2W | FAN COIL | q) Aquarea Air | Ducted | Fan coil multizona de conductos. Con PCB para control analógico (0-10V). Tubería derecha. | Ventilador de bobinas con conductos multizona |  |  |  |  | 4069 |  |  | 240192 | 67 | 69.5 | 144 | 24 | - | - | - | -
P-FTQ30R05-RE | 4010869593953 | A2W | FAN COIL | q) Aquarea Air | Ducted | Fan coil multizona delgado de conductos. Con PCB para control montado en la pared. Tubería derecha. | Ventilador de bobinas con conductos multizona |  |  |  |  | 1964 |  |  | 253800 | 28 | 30 | 94 | 90 | - | - | - | -
P-FTQ45R05-RE | 4010869593960 | A2W | FAN COIL | q) Aquarea Air | Ducted | Fan coil multizona delgado de conductos. Con PCB para control montado en la pared. Tubería derecha. | Ventilador de bobinas con conductos multizona |  |  |  |  | 2987 |  |  | 291653 | 36 | 29 | 113 | 89 | - | - | - | -
P-FTQ60R05-RE | 4010869593977 | A2W | FAN COIL | q) Aquarea Air | Ducted | Fan coil multizona delgado de conductos. Con PCB para control montado en la pared. Tubería derecha. | Ventilador de bobinas con conductos multizona |  |  |  |  | 3361 |  |  | 343273 | 44 | 29 | 133 | 89 | - | - | - | -
P-FTQ65R05-RE | 4010869593984 | A2W | FAN COIL | q) Aquarea Air | Ducted | Fan coil multizona delgado de conductos. Con PCB para control montado en la pared. Tubería derecha. | Ventilador de bobinas con conductos multizona |  |  |  |  | 4654 |  |  | 380306 | 52 | 29 | 166 | 79 | - | - | - | -
P-FTQ30R05-JE | 4010869593991 | A2W | FAN COIL | q) Aquarea Air | Ducted | Fan coil multizona delgado de conductos. Con PCB para control analógico (0-10V). Tubería derecha. | Ventilador de bobinas con conductos multizona |  |  |  |  | 1670 |  |  | 245340 | 29 | 29 | 94 | 90 | - | - | - | -
P-FTQ45R05-JE | 4010869594004 | A2W | FAN COIL | q) Aquarea Air | Ducted | Fan coil multizona delgado de conductos. Con PCB para control analógico (0-10V). Tubería derecha. | Ventilador de bobinas con conductos multizona |  |  |  |  | 2520 |  |  | 388752 | 39 | 39 | 112 | 89 | - | - | - | -
P-FTQ60R05-JE | 4010869594011 | A2W | FAN COIL | q) Aquarea Air | Ducted | Fan coil multizona delgado de conductos. Con PCB para control analógico (0-10V). Tubería derecha. | Ventilador de bobinas con conductos multizona |  |  |  |  | 2805 |  |  | 343273 | 44 | 29 | 133 | 89 | - | - | - | -
P-FTQ65R05-JE | 4010869594028 | A2W | FAN COIL | q) Aquarea Air | Ducted | Fan coil multizona delgado de conductos. Con PCB para control analógico (0-10V). Tubería derecha. | Ventilador de bobinas con conductos multizona |  |  |  |  | 4007 |  |  | 382800 | 52 | 29 | 165 | 80 | - | - | - | -
P-FSQ30O05-RE | 4010869594035 | A2W | FAN COIL | q) Aquarea Air | Ducted | Fan coil multizona de conductos. Con PCB para control montado en la pared. Tubería izquierda. | Ventilador de bobinas con conductos multizona |  |  |  |  | 2078 |  |  | 236740 | 31 | 28 | 95 | 89 | - | - | - | -
P-FSQ45O05-RE | 4010869594042 | A2W | FAN COIL | q) Aquarea Air | Ducted | Fan coil multizona de conductos. Con PCB para control montado en la pared. Tubería izquierda. | Ventilador de bobinas con conductos multizona |  |  |  |  | 3098 |  |  | 291653 | 42 | 29 | 113 | 89 | - | - | - | -
P-FSQ60O05-RE | 4010869594059 | A2W | FAN COIL | q) Aquarea Air | Ducted | Fan coil multizona de conductos. Con PCB para control montado en la pared. Tubería izquierda. | Ventilador de bobinas con conductos multizona |  |  |  |  | 3472 |  |  | 357780 | 51 | 30 | 134 | 89 | - | - | - | -
P-FSQ75O05-RE | 4010869594066 | A2W | FAN COIL | q) Aquarea Air | Ducted | Fan coil multizona de conductos. Con PCB para control montado en la pared. Tubería izquierda. | Ventilador de bobinas con conductos multizona |  |  |  |  | 4775 |  |  | 382800 | 61 | 29 | 165 | 80 | - | - | - | -
P-FSQ30O05-JE | 4010869594073 | A2W | FAN COIL | q) Aquarea Air | Ducted | Fan coil multizona de conductos. Con PCB para control analógico (0-10V). Tubería izquierda. | Ventilador de bobinas con conductos multizona |  |  |  |  | 1780 |  |  | 245640 | 31 | 30 | 92 | 89 | - | - | - | -
P-FSQ45O05-JE | 4010869594080 | A2W | FAN COIL | q) Aquarea Air | Ducted | Fan coil multizona de conductos. Con PCB para control analógico (0-10V). Tubería izquierda. | Ventilador de bobinas con conductos multizona |  |  |  |  | 2633 |  |  | 300960 | 42 | 30 | 114 | 88 | - | - | - | -
P-FSQ60O05-JE | 4010869594097 | A2W | FAN COIL | q) Aquarea Air | Ducted | Fan coil multizona de conductos. Con PCB para control analógico (0-10V). Tubería izquierda. | Ventilador de bobinas con conductos multizona |  |  |  |  | 2917 |  |  | 347130 | 51 | 29 | 133 | 90 | - | - | - | -
P-FSQ75O05-JE | 4010869594103 | A2W | FAN COIL | q) Aquarea Air | Ducted | Fan coil multizona de conductos. Con PCB para control analógico (0-10V). Tubería izquierda. | Ventilador de bobinas con conductos multizona |  |  |  |  | 4118 |  |  | 404085 | 61 | 31 | 165 | 79 | - | - | - | -
P-FTQ30O05-RE | 4010869594110 | A2W | FAN COIL | q) Aquarea Air | Ducted | Fan coil multizona delgado de conductos. Con PCB para control montado en la pared. Tubería izquierda. | Ventilador de bobinas con conductos multizona |  |  |  |  | 2013 |  |  | 253800 | 28 | 30 | 94 | 90 | - | - | - | -
P-FTQ45O05-RE | 4010869594127 | A2W | FAN COIL | q) Aquarea Air | Ducted | Fan coil multizona delgado de conductos. Con PCB para control montado en la pared. Tubería izquierda. | Ventilador de bobinas con conductos multizona |  |  |  |  | 3033 |  |  | 291653 | 36 | 29 | 113 | 89 | - | - | - | -
P-FTQ60O05-RE | 4010869594134 | A2W | FAN COIL | q) Aquarea Air | Ducted | Fan coil multizona delgado de conductos. Con PCB para control montado en la pared. Tubería izquierda. | Ventilador de bobinas con conductos multizona |  |  |  |  | 3406 |  |  | 345854 | 44 | 29 | 134 | 89 | - | - | - | -
P-FTQ65O05-RE | 4010869594141 | A2W | FAN COIL | q) Aquarea Air | Ducted | Fan coil multizona delgado de conductos. Con PCB para control montado en la pared. Tubería izquierda. | Ventilador de bobinas con conductos multizona |  |  |  |  | 4699 |  |  | 396000 | 53.2 | 30 | 165 | 80 | - | - | - | -
P-FTQ30O05-JE | 4010869594158 | A2W | FAN COIL | q) Aquarea Air | Ducted | Fan coil multizona delgado de conductos. Con PCB para control analógico (0-10V). Tubería izquierda. | Ventilador de bobinas con conductos multizona |  |  |  |  | 1715 |  |  | 84036.25 | 41 | 57.5 | 79 | 18.5 | - | - | - | -
P-FTQ45O05-JE | 4010869594165 | A2W | FAN COIL | q) Aquarea Air | Ducted | Fan coil multizona delgado de conductos. Con PCB para control analógico (0-10V). Tubería izquierda. | Ventilador de bobinas con conductos multizona |  |  |  |  | 2568 |  |  | 301710 | 36 | 30 | 113 | 89 | - | - | - | -
P-FTQ60O05-JE | 4010869594172 | A2W | FAN COIL | q) Aquarea Air | Ducted | Fan coil multizona delgado de conductos. Con PCB para control analógico (0-10V). Tubería izquierda. | Ventilador de bobinas con conductos multizona |  |  |  |  | 2851 |  |  | 343273 | 44 | 29 | 133 | 89 | - | - | - | -
P-FTQ65O05-JE | 4010869594189 | A2W | FAN COIL | q) Aquarea Air | Ducted | Fan coil multizona delgado de conductos. Con PCB para control analógico (0-10V). Tubería izquierda. | Ventilador de bobinas con conductos multizona |  |  |  |  | 4053 |  |  | 153180 | 56 | 57.5 | 144 | 18.5 | - | - | - | -
PCZ-ESW737 | 4010869594530 | A2W | ACCESSORY | m) Accessory | Aquarea Loop | Home Network Hub para gestionar bombas de calor Aquarea a través de la app Aquarea Home | Centro de Red Doméstica |  |  |  |  | 1026 |  |  | 3375 | 10 | 15 | 15 | 15 | - | - | - | -
PCZ-EEB749 | 4010869594585 | A2W | ACCESSORY | q) Aquarea Air | Accessory | Control montado en la pared con Modbus para Aquarea Air Smart Fan Coils y conducto multizona PACi NX | Control de muro |  |  |  |  | 217 |  |  | 4042.5 | 0.35 | 10 | 24.5 | 16.5 | - | - | - | -
PCZ-EFB749 | 4010869594592 | A2W | ACCESSORY | q) Aquarea Air | Accessory | Control montado en la pared con Wi-Fi integrado para fan coils Aquarea Air Smart y conducto multizona PACi NX | Control de muro |  |  |  |  | 262 |  |  | 4042.5 | 0.35 | 10 | 24.5 | 16.5 | - | - | - | -
PCZ-EG1028 | 4010869594899 | A2W | ACCESSORY | q) Aquarea Air | Accessory | PCB para control de válvulas de calefacción por suelo radiante | Control para UFH |  |  |  |  | 104 |  |  | 3833.76 | 0.8 | 9.8 | 24 | 16.3 | - | - | - | -
PCZ-ECA844 | 4010869594677 | A2W | ACCESSORY | q) Aquarea Air | Accessory | Pantalla integrada con Modbus para Aquarea Air Smart Fan coil Soporte de pie | Accesorio de bobina de ventilador |  |  |  |  | 281 |  |  | 9240 | 1.1 | 14 | 27.5 | 24 | - | - | - | -
PCZ-EWA844 | 4010869594691 | A2W | ACCESSORY | q) Aquarea Air | Accessory | Pantalla integrada con Wi-Fi integrado para Aquarea Air Smart Fan Coil Soporte de pie | Accesorio de bobina de ventilador |  |  |  |  | 313 |  |  | 8248.5 | 1.3 | 13 | 27 | 23.5 | - | - | - | -
PCZ-ESE845 | 4010869594684 | A2W | ACCESSORY | q) Aquarea Air | Accessory | PCB de control montada en la pared para fan coil Aquarea Air Smart Pie en el suelo | Accesorio de bobina de ventilador |  |  |  |  | 217 |  |  | 8848.556 | 1.77 | 13.4 | 27.4 | 24.1 | - | - | - | -
PCZ-B10842 | 4010869594707 | A2W | ACCESSORY | q) Aquarea Air | Accessory | PCB para control analógico (0-10V) para bobinas ventiladoras Aquarea Air Smart Soporte de suelo | Accesorio de bobina de ventilador |  |  |  |  | 151 |  |  | 8073 | 0.6 | 13 | 27 | 23 | - | - | - | -
PCZ-V30720 | 4010869594714 | A2W | ACCESSORY | q) Aquarea Air | Accessory | Válvula motorizada de 3 vías para Aquarea Air de suelo | Accesorio de bobina de ventilador |  |  |  |  | 253 |  |  | 3825.792 | 0.8 | 9.6 | 24.3 | 16.4 | - | - | - | -
PCZ-V20139 | 4010869594721 | A2W | ACCESSORY | q) Aquarea Air | Accessory | Válvula motorizada de 2 vías para Aquarea Air Floor de suelo, de pared 40 y de conductos | Accesorio de bobina de ventilador |  |  |  |  | 208 |  |  | 3826.116 | 0.8 | 9.8 | 24.1 | 16.2 | - | - | - | -
PCZ-V30688 | 4010869594738 | A2W | ACCESSORY | q) Aquarea Air | Accessory | Válvula motorizada de 3 vías para Aquarea Air de pared 10, 15, 20 | Accesorio de bobina de ventilador |  |  |  |  | 268 |  |  | 3794.304 | 0.8 | 9.6 | 24.1 | 16.4 | - | - | - | -
PCZ-V20687 | 4010869594745 | A2W | ACCESSORY | q) Aquarea Air | Accessory | Válvula motorizada de 2 vías para Aquarea Air de pared 10, 15, 20 | Accesorio de bobina de ventilador |  |  |  |  | 222 |  |  | 3857.868 | 0.8 | 9.8 | 24.3 | 16.2 | - | - | - | -
PCZ-V30718 | 4010869594752 | A2W | ACCESSORY | q) Aquarea Air | Accessory | Válvula motorizada de 3 vías para Aquarea Air de pared 40 | Accesorio de bobina de ventilador |  |  |  |  | 236 |  |  | 3826.116 | 0.8 | 9.8 | 24.1 | 16.2 | - | - | - | -
PCZ-V30361 | 4010869594912 | A2W | ACCESSORY | q) Aquarea Air | Accessory | Válvula motorizada de 3 vías para Aquarea Air de conductos | Accesorio de bobina de ventilador |  |  |  |  | 253 |  |  | 3881.682 | 0.77 | 9.8 | 24.3 | 16.3 | - | - | - | -
PCZ-GB0520 | 4010869594769 | A2W | ACCESSORY | q) Aquarea Air | Accessory | Bandeja de condensados para instalación horizontal del ventilador Aquarea Air de suelo 10 | Accesorio de bobina de ventilador |  |  |  |  | 86 |  |  | 12084 | 1.2 | 6 | 53 | 38 | - | - | - | -
PCZ-GB0521 | 4010869594776 | A2W | ACCESSORY | q) Aquarea Air | Accessory | Bandeja de condensados para la instalación horizontal del fan coil Aquarea Air Smart de suelo 20 | Accesorio de bobina de ventilador |  |  |  |  | 100 |  |  | 8103 | 1.6 | 3 | 73 | 37 | - | - | - | -
PCZ-GB0522 | 4010869594783 | A2W | ACCESSORY | q) Aquarea Air | Accessory | Bandeja de condensados para instalación horizontal del fan coil Aquarea Air Smart. de suelo 30 | Accesorio de bobina de ventilador |  |  |  |  | 106 |  |  | 18620 | 1.6 | 5 | 98 | 38 | - | - | - | -
PCZ-GB0523 | 4010869594790 | A2W | ACCESSORY | q) Aquarea Air | Accessory | Bandeja de condensados para la instalación horizontal del fan coil Aquarea Air Smart de suelo 35 | Accesorio de bobina de ventilador |  |  |  |  | 131 |  |  | 17860 | 1.8 | 5 | 94 | 38 | - | - | - | -
PCZ-GB0524 | 4010869594806 | A2W | ACCESSORY | q) Aquarea Air | Accessory | Bandeja de condensados para instalación horizontal del ventilador Aquarea Air Smart de suelo 40 | Accesorio de bobina de ventilador |  |  |  |  | 137 |  |  | 19536 | 2 | 4 | 132 | 37 | - | - | - | -
PCZ-LC0158 | 4010869594868 | A2W | ACCESSORY | q) Aquarea Air | Accessory | Conjunto de 2 patas para proteger las tuberías de agua para Aquarea Air de suelo | Accesorio de bobina de ventilador |  |  |  |  | 80 |  |  | 3841.992 | 0.8 | 9.8 | 24.2 | 16.2 | - | - | - | -
PCZ-LC0606 | 4010869594875 | A2W | ACCESSORY | q) Aquarea Air | Accessory | Un conjunto de dos patas para anclar Aquarea Air de suelo | Accesorio de bobina de ventilador |  |  |  |  | 131 |  |  | 8759.848 | 1.8 | 13.4 | 27.7 | 23.6 | - | - | - | -
PCZ-AHRD0431 | 4010869594929 | A2W | ACCESSORY | q) Aquarea Air | Accessory | Plenum de impulsión con 2 entradas circulares DN 160 mm. Para P-FSN20 | Accesorio de bobina de ventilador |  |  |  |  | 65 |  |  | 24050 | 1.2 | 13 | 74 | 25 | - | - | - | -
PCZ-AHRD0432 | 4010869594936 | A2W | ACCESSORY | q) Aquarea Air | Accessory | Plenum de impulsión con 3 entradas circulares DN 160 mm. Para P-FSN25 | Accesorio de bobina de ventilador |  |  |  |  | 86 |  |  | 21456 | 1 | 24 | 74.5 | 12 | - | - | - | -
PCZ-AHRD0433 | 4010869594943 | A2W | ACCESSORY | q) Aquarea Air | Accessory | Plenum de impulsión con 4 entradas circulares DN 160 mm. Para P-FSN35 | Accesorio de bobina de ventilador |  |  |  |  | 110 |  |  | 40896 | 2 | 24 | 142 | 12 | - | - | - | -
PCZ-AHRD0434 | 4010869594950 | A2W | ACCESSORY | q) Aquarea Air | Accessory | Plenum de impulsión con 6 entradas circulares DN 160 mm. Para P-FSN45 | Accesorio de bobina de ventilador |  |  |  |  | 137 |  |  | 40896 | 2 | 24 | 142 | 12 | - | - | - | -
PCZ-AHRD0435 | 4010869594967 | A2W | ACCESSORY | q) Aquarea Air | Accessory | Plenum de impulsión con 7 entradas circulares DN 160 mm. Para P-FSN55 | Accesorio de bobina de ventilador |  |  |  |  | 161 |  |  | 40896 | 3 | 24 | 142 | 12 | - | - | - | -
PCZ-AHRD0561 | 4010869595025 | A2W | ACCESSORY | q) Aquarea Air | Accessory | Plenum de impulsión con 2 entradas circulares DN 160 mm. Para P-FTN15 | Accesorio de bobina de ventilador |  |  |  |  | 58 |  |  | 24050 | 1 | 13 | 74 | 25 | - | - | - | -
PCZ-AHRD0562 | 4010869595032 | A2W | ACCESSORY | q) Aquarea Air | Accessory | Plenum de impulsión con 3 entradas circulares DN 160 mm. Para P-FTN20 | Accesorio de bobina de ventilador |  |  |  |  | 81 |  |  | 24375 | 1.2 | 13 | 75 | 25 | - | - | - | -
PCZ-AHRD0563 | 4010869595049 | A2W | ACCESSORY | q) Aquarea Air | Accessory | Plenum de impulsión con 4 entradas circulares DN 160 mm. Para P-FTN25 | Accesorio de bobina de ventilador |  |  |  |  | 104 |  |  | 30550 | 1.6 | 13 | 94 | 25 | - | - | - | -
PCZ-AHRD0564 | 4010869595056 | A2W | ACCESSORY | q) Aquarea Air | Accessory | Plenum de impulsión con 6 entradas circulares DN 160 mm. Para P-FTN35 | Accesorio de bobina de ventilador |  |  |  |  | 126 |  |  | 35568 | 1.8 | 13 | 114 | 24 | - | - | - | -
PCZ-AHRD0565 | 4010869595063 | A2W | ACCESSORY | q) Aquarea Air | Accessory | Plenum de impulsión con 7 entradas circulares DN 160 mm. Para P-FTN45 | Accesorio de bobina de ventilador |  |  |  |  | 149 |  |  | 46150 | 2.2 | 13 | 142 | 25 | - | - | - | -
PCZ-AHRD0461 | 4010869594974 | A2W | ACCESSORY | q) Aquarea Air | Accessory | Plenum de retorno con 2 entradas circulares DN 160 mm. Para P-FSN20 | Accesorio de bobina de ventilador |  |  |  |  | 189 |  |  | 24375 | 2.4 | 13 | 75 | 25 | - | - | - | -
PCZ-AHRD0462 | 4010869594981 | A2W | ACCESSORY | q) Aquarea Air | Accessory | Plenum de retorno con 3 entradas circulares DN 160 mm. Para P-FSN25 | Accesorio de bobina de ventilador |  |  |  |  | 194 |  |  | 21456 | 1.5 | 24 | 74.5 | 12 | - | - | - | -
PCZ-AHRD0463 | 4010869594998 | A2W | ACCESSORY | q) Aquarea Air | Accessory | Plenum de retorno con 4 entradas circulares DN 160 mm. Para P-FSN35 | Accesorio de bobina de ventilador |  |  |  |  | 245 |  |  | 40896 | 2.5 | 24 | 142 | 12 | - | - | - | -
PCZ-AHRD0464 | 4010869595001 | A2W | ACCESSORY | q) Aquarea Air | Accessory | Plenum de retorno con 6 entradas circulares DN 160 mm. Para P-FSN45 | Accesorio de bobina de ventilador |  |  |  |  | 258 |  |  | 40896 | 2.5 | 24 | 142 | 12 | - | - | - | -
PCZ-AHRD0465 | 4010869595018 | A2W | ACCESSORY | q) Aquarea Air | Accessory | Plenum de retorno con 7 entradas circulares DN 160 mm. Para P-FSN55 | Accesorio de bobina de ventilador |  |  |  |  | 297 |  |  | 50400 | 4.9 | 25 | 144 | 14 | - | - | - | -
PCZ-AHRD0566 | 4010869595070 | A2W | ACCESSORY | q) Aquarea Air | Accessory | Plenum de retorno con 2 entradas circulares DN 160 mm. Para P-FTN15 | Accesorio de bobina de ventilador |  |  |  |  | 172 |  |  | 24375 | 2.4 | 13 | 75 | 25 | - | - | - | -
PCZ-AHRD0567 | 4010869595087 | A2W | ACCESSORY | q) Aquarea Air | Accessory | Plenum de retorno con 3 entradas circulares DN 160 mm. Para P-FTN20 | Accesorio de bobina de ventilador |  |  |  |  | 183 |  |  | 3375 | 10 | 15 | 15 | 15 | - | - | - | -
PCZ-AHRD0568 | 4010869595094 | A2W | ACCESSORY | q) Aquarea Air | Accessory | Plenum de retorno con 4 entradas circulares DN 160 mm. Para P-FTN25 | Accesorio de bobina de ventilador |  |  |  |  | 229 |  |  | 3375 | 10 | 15 | 15 | 15 | - | - | - | -
PCZ-AHRD0569 | 4010869595100 | A2W | ACCESSORY | q) Aquarea Air | Accessory | Plenum de retorno con 6 entradas circulares DN 160 mm. Para P-FTN35 | Accesorio de bobina de ventilador |  |  |  |  | 240 |  |  | 3375 | 10 | 15 | 15 | 15 | - | - | - | -
PCZ-AHRD0570 | 4010869595117 | A2W | ACCESSORY | q) Aquarea Air | Accessory | Plenum de retorno con 7 entradas circulares DN 160 mm. Para P-FTN45 | Accesorio de bobina de ventilador |  |  |  |  | 274 |  |  | 3375 | 10 | 15 | 15 | 15 | - | - | - | -
PCZ-AHRD0466 | 4010869595124 | A2W | ACCESSORY | q) Aquarea Air | Accessory | Plenum de retorno con 2 entradas circulares DN 160 mm. Para P-FSQ30 | Accesorio de bobina de ventilador |  |  |  |  | 194 |  |  | 21456 | 1.5 | 24 | 74.5 | 12 | - | - | - | -
PCZ-AHRD0467 | 4010869595131 | A2W | ACCESSORY | q) Aquarea Air | Accessory | Plenum de retorno con 3 entradas circulares DN 160 mm. Para P-FSQ45 | Accesorio de bobina de ventilador |  |  |  |  | 245 |  |  | 40896 | 2.5 | 24 | 142 | 12 | - | - | - | -
PCZ-AHRD0468 | 4010869595148 | A2W | ACCESSORY | q) Aquarea Air | Accessory | Plenum de retorno con 4 entradas circulares DN 160 mm. Para P-FSQ60 | Accesorio de bobina de ventilador |  |  |  |  | 258 |  |  | 78000 | 4.2 | 26 | 120 | 25 | - | - | - | -
PCZ-AHRD0469 | 4010869595155 | A2W | ACCESSORY | q) Aquarea Air | Accessory | Plenum de retorno con 5 entradas circulares DN 160 mm. Para P-FSQ75 | Accesorio de bobina de ventilador |  |  |  |  | 297 |  |  | 40896 | 3.5 | 24 | 142 | 12 | - | - | - | -
PCZ-AHRD0682 | 4010869595162 | A2W | ACCESSORY | q) Aquarea Air | Accessory | Plenum de retorno con 2 entradas circulares DN 160 mm. Para P-FTQ30 | Accesorio de bobina de ventilador |  |  |  |  | 183 |  |  | 24050 | 2.8 | 13 | 74 | 25 | - | - | - | -
PCZ-AHRD0683 | 4010869595179 | A2W | ACCESSORY | q) Aquarea Air | Accessory | Plenum de retorno con 3 entradas circulares DN 160 mm. Para P-FTQ45 | Accesorio de bobina de ventilador |  |  |  |  | 229 |  |  | 81796 | 4 | 26 | 121 | 26 | - | - | - | -
PCZ-AHRD0684 | 4010869595186 | A2W | ACCESSORY | q) Aquarea Air | Accessory | Plenum de retorno con 4 entradas circulares DN 160 mm. Para P-FTQ60 | Accesorio de bobina de ventilador |  |  |  |  | 240 |  |  | 36400 | 4.4 | 13 | 112 | 25 | - | - | - | -
PCZ-AHRD0685 | 4010869595193 | A2W | ACCESSORY | q) Aquarea Air | Accessory | Plenum de retorno con 5 entradas circulares DN 160 mm. Para P-FTQ65 | Accesorio de bobina de ventilador |  |  |  |  | 274 |  |  | 3375 | 10 | 15 | 15 | 15 | - | - | - | -
PCZ-AHRD0491 | 4010869595209 | A2W | ACCESSORY | q) Aquarea Air | Accessory | Kit de filtro de recirculación de repuesto. Para P-FSN20 y P-FTN15 | Accesorio de bobina de ventilador |  |  |  |  | 41 |  |  | 860.25 | 0.2 | 1 | 46.5 | 18.5 | - | - | - | -
PCZ-AHRD0492 | 4010869595216 | A2W | ACCESSORY | q) Aquarea Air | Accessory | Kit de filtro de recirculación de repuesto. Para P-FSN25, P-FTN20, P-FSQ30 y P-FTQ30 | Accesorio de bobina de ventilador |  |  |  |  | 53 |  |  | 12540 | 0.3 | 19 | 66 | 10 | - | - | - | -
PCZ-AHRD0493 | 4010869595223 | A2W | ACCESSORY | q) Aquarea Air | Accessory | Kit de filtro de recirculación de repuesto. Para P-FSN35, P-FTN25, P-FSQ45 y P-FTQ45 | Accesorio de bobina de ventilador |  |  |  |  | 69 |  |  | 16340 | 0.6 | 19 | 86 | 10 | - | - | - | -
PCZ-AHRD0494 | 4010869595230 | A2W | ACCESSORY | q) Aquarea Air | Accessory | Kit de filtro de recirculación de repuesto. Para P-FSN45, P-FTN35, P-FSQ60 y P-FTQ60 | Accesorio de bobina de ventilador |  |  |  |  | 86 |  |  | 20140 | 0.7 | 19 | 106 | 10 | - | - | - | -
PCZ-AHRD0495 | 4010869595247 | A2W | ACCESSORY | q) Aquarea Air | Accessory | Kit de filtro de recirculación de repuesto. Para P-FSN55, P-FTN45, P-FSQ75 y P-FTQ65 | Accesorio de bobina de ventilador |  |  |  |  | 92 |  |  | 47658 | 1.2 | 13 | 141 | 26 | - | - | - | -
PCZ-AHRD0521 | 4010869595254 | A2W | ACCESSORY | q) Aquarea Air | Accessory | Plenum de impulsión 90º. Para P-FSN20 | Accesorio de bobina de ventilador |  |  |  |  | 97 |  |  | 54000 | 1.5 | 60 | 30 | 30 | - | - | - | -
PCZ-AHRD0522 | 4010869595261 | A2W | ACCESSORY | q) Aquarea Air | Accessory | Plenum de impulsión 90º. Para P-FSN25 y P-FSQ30 | Accesorio de bobina de ventilador |  |  |  |  | 115 |  |  | 75000 | 1.5 | 120 | 25 | 25 | - | - | - | -
PCZ-AHRD0523 | 4010869595278 | A2W | ACCESSORY | q) Aquarea Air | Accessory | Plenum de impulsión 90º. Para P-FSN35 y P-FSQ45 | Accesorio de bobina de ventilador |  |  |  |  | 132 |  |  | 75000 | 2.5 | 120 | 25 | 25 | - | - | - | -
PCZ-AHRD0524 | 4010869595285 | A2W | ACCESSORY | q) Aquarea Air | Accessory | Plenum de impulsión 90º. Para P-FSN45 y P-FSQ60 | Accesorio de bobina de ventilador |  |  |  |  | 155 |  |  | 81796 | 5.6 | 26 | 121 | 26 | - | - | - | -
PCZ-AHRD0525 | 4010869595292 | A2W | ACCESSORY | q) Aquarea Air | Accessory | Plenum de impulsión 90º. Para P-FSN55 y P-FSQ75 | Accesorio de bobina de ventilador |  |  |  |  | 178 |  |  | 103518 | 7 | 142 | 27 | 27 | - | - | - | -
PCZ-AHRD0576 | 4010869595308 | A2W | ACCESSORY | q) Aquarea Air | Accessory | Plenum de impulsión 90º. Para P-FTN15 | Accesorio de bobina de ventilador |  |  |  |  | 92 |  |  | 3375 | 10 | 15 | 15 | 15 | - | - | - | -
PCZ-AHRD0577 | 4010869595315 | A2W | ACCESSORY | q) Aquarea Air | Accessory | Plenum de impulsión 90º. Para P-FTN20 y P-FTQ30 | Accesorio de bobina de ventilador |  |  |  |  | 115 |  |  | 3375 | 10 | 15 | 15 | 15 | - | - | - | -
PCZ-AHRD0578 | 4010869595322 | A2W | ACCESSORY | q) Aquarea Air | Accessory | Plenum de impulsión 90º. Para P-FTN25 y P-FTQ45 | Accesorio de bobina de ventilador |  |  |  |  | 132 |  |  | 3375 | 10 | 15 | 15 | 15 | - | - | - | -
PCZ-AHRD0579 | 4010869595339 | A2W | ACCESSORY | q) Aquarea Air | Accessory | Plenum de impulsión 90º. Para P-FTN35 y P-FTQ60 | Accesorio de bobina de ventilador |  |  |  |  | 155 |  |  | 3375 | 10 | 15 | 15 | 15 | - | - | - | -
PCZ-AHRD0580 | 4010869595346 | A2W | ACCESSORY | q) Aquarea Air | Accessory | Plenum de impulsión 90º. Para P-FTN45 y P-FTQ65 | Accesorio de bobina de ventilador |  |  |  |  | 178 |  |  | 3375 | 10 | 15 | 15 | 15 | - | - | - | -
PCZ-AHRD0531 | 4010869595353 | A2W | ACCESSORY | q) Aquarea Air | Accessory | Kit telescópico para aspiración trasera o acoplada directamente. 153 mm - 270 mm. Para P-FSN20 | Accesorio de bobina de ventilador |  |  |  |  | 166 |  |  | 54000 | 1.5 | 60 | 30 | 30 | - | - | - | -
PCZ-AHRD0532 | 4010869595360 | A2W | ACCESSORY | q) Aquarea Air | Accessory | Kit telescópico para aspiración trasera o acoplada directamente. 153 mm - 270 mm. Para P-FSN25 | Accesorio de bobina de ventilador |  |  |  |  | 178 |  |  | 75000 | 1.5 | 120 | 25 | 25 | - | - | - | -
PCZ-AHRD0533 | 4010869595377 | A2W | ACCESSORY | q) Aquarea Air | Accessory | Kit telescópico para aspiración trasera o acoplada directamente. 153 mm - 270 mm. Para P-FSN35 | Accesorio de bobina de ventilador |  |  |  |  | 212 |  |  | 75000 | 2.5 | 120 | 25 | 25 | - | - | - | -
PCZ-AHRD0534 | 4010869595384 | A2W | ACCESSORY | q) Aquarea Air | Accessory | Kit telescópico para aspiración trasera o acoplada directamente. 153 mm - 270 mm. Para P-FSN45 | Accesorio de bobina de ventilador |  |  |  |  | 229 |  |  | 75000 | 2.5 | 120 | 25 | 25 | - | - | - | -
PCZ-AHRD0535 | 4010869595391 | A2W | ACCESSORY | q) Aquarea Air | Accessory | Kit telescópico para aspiración trasera o acoplada directamente. 153 mm - 270 mm. Para P-FSN55 | Accesorio de bobina de ventilador |  |  |  |  | 245 |  |  | 75000 | 3.5 | 120 | 25 | 25 | - | - | - | -
PCZ-AHRD0581 | 4010869595407 | A2W | ACCESSORY | q) Aquarea Air | Accessory | Kit telescópico para aspiración trasera o acoplada directamente. 153 mm - 270 mm. Para P-FTN15 | Accesorio de bobina de ventilador |  |  |  |  | 166 |  |  | 3375 | 10 | 15 | 15 | 15 | - | - | - | -
PCZ-AHRD0582 | 4010869595414 | A2W | ACCESSORY | q) Aquarea Air | Accessory | Kit telescópico para aspiración trasera o acoplada directamente. 153 mm - 270 mm. Para P-FTN20 | Accesorio de bobina de ventilador |  |  |  |  | 178 |  |  | 3375 | 10 | 15 | 15 | 15 | - | - | - | -
PCZ-AHRD0583 | 4010869595421 | A2W | ACCESSORY | q) Aquarea Air | Accessory | Kit telescópico para aspiración trasera o acoplada directamente. 153 mm - 270 mm. Para P-FTN25 | Accesorio de bobina de ventilador |  |  |  |  | 212 |  |  | 3375 | 10 | 15 | 15 | 15 | - | - | - | -
PCZ-AHRD0584 | 4010869595438 | A2W | ACCESSORY | q) Aquarea Air | Accessory | Kit telescópico para aspiración trasera o acoplada directamente. 153 mm - 270 mm. Para P-FTN35 | Accesorio de bobina de ventilador |  |  |  |  | 229 |  |  | 3375 | 10 | 15 | 15 | 15 | - | - | - | -
PCZ-AHRD0585 | 4010869595445 | A2W | ACCESSORY | q) Aquarea Air | Accessory | Kit telescópico para aspiración trasera o acoplada directamente. 153 mm - 270 mm. Para P-FTN45 | Accesorio de bobina de ventilador |  |  |  |  | 245 |  |  | 3375 | 10 | 15 | 15 | 15 | - | - | - | -
PCZ-AHRD0541 | 4010869595452 | A2W | ACCESSORY | q) Aquarea Air | Accessory | Rejilla para el kit telescópico de aspiración trasera. Para P-FSN20 | Accesorio de bobina de ventilador |  |  |  |  | 178 |  |  | 21456 | 1.5 | 24 | 74.5 | 12 | - | - | - | -
PCZ-AHRD0542 | 4010869595469 | A2W | ACCESSORY | q) Aquarea Air | Accessory | Rejilla para el kit telescópico de aspiración trasera. Para P-FSN25 | Accesorio de bobina de ventilador |  |  |  |  | 212 |  |  | 21456 | 1.5 | 24 | 74.5 | 12 | - | - | - | -
PCZ-AHRD0543 | 4010869595476 | A2W | ACCESSORY | q) Aquarea Air | Accessory | Rejilla para el kit telescópico de aspiración trasera. Para P-FSN35 | Accesorio de bobina de ventilador |  |  |  |  | 234 |  |  | 40896 | 2.5 | 24 | 142 | 12 | - | - | - | -
PCZ-AHRD0544 | 4010869595483 | A2W | ACCESSORY | q) Aquarea Air | Accessory | Rejilla para el kit telescópico de aspiración trasera. Para P-FSN45 | Accesorio de bobina de ventilador |  |  |  |  | 258 |  |  | 40896 | 2.5 | 24 | 142 | 12 | - | - | - | -
PCZ-AHRD0545 | 4010869595490 | A2W | ACCESSORY | q) Aquarea Air | Accessory | Rejilla para el kit telescópico de aspiración trasera. Para P-FSN55 | Accesorio de bobina de ventilador |  |  |  |  | 286 |  |  | 40896 | 3.5 | 24 | 142 | 12 | - | - | - | -
PCZ-AHRD0586 | 4010869595506 | A2W | ACCESSORY | q) Aquarea Air | Accessory | Rejilla para el kit telescópico de aspiración trasera. Para P-FTN15 | Accesorio de bobina de ventilador |  |  |  |  | 178 |  |  | 3375 | 10 | 15 | 15 | 15 | - | - | - | -
PCZ-AHRD0587 | 4010869595513 | A2W | ACCESSORY | q) Aquarea Air | Accessory | Rejilla para el kit telescópico de aspiración trasera. Para P-FTN20 | Accesorio de bobina de ventilador |  |  |  |  | 212 |  |  | 3375 | 10 | 15 | 15 | 15 | - | - | - | -
PCZ-AHRD0588 | 4010869595520 | A2W | ACCESSORY | q) Aquarea Air | Accessory | Rejilla para el kit telescópico de aspiración trasera. Para P-FTN25 | Accesorio de bobina de ventilador |  |  |  |  | 234 |  |  | 3375 | 10 | 15 | 15 | 15 | - | - | - | -
PCZ-AHRD0589 | 4010869595537 | A2W | ACCESSORY | q) Aquarea Air | Accessory | Rejilla para el kit telescópico de aspiración trasera. Para P-FTN35 | Accesorio de bobina de ventilador |  |  |  |  | 258 |  |  | 3375 | 10 | 15 | 15 | 15 | - | - | - | -
PCZ-AHRD0590 | 4010869595544 | A2W | ACCESSORY | q) Aquarea Air | Accessory | Rejilla para el kit telescópico de aspiración trasera. Para P-FTN45 | Accesorio de bobina de ventilador |  |  |  |  | 286 |  |  | 3375 | 10 | 15 | 15 | 15 | - | - | - | -
PCZ-AHRD0639 | 4010869595551 | A2W | ACCESSORY | q) Aquarea Air | Accessory | Kit de plenum para conexión de aire exterior con compuerta para recirculación de la habitación. Para P-FSN20 | Accesorio de bobina de ventilador |  |  |  |  | 479 |  |  | 3375 | 10 | 15 | 15 | 15 | - | - | - | -
PCZ-AHRD0640 | 4010869595568 | A2W | ACCESSORY | q) Aquarea Air | Accessory | Kit de plenum para conexión de aire exterior con compuerta para recirculación de la habitación. Para P-FSN25 y P-FSQ30 | Accesorio de bobina de ventilador |  |  |  |  | 536 |  |  | 3375 | 10 | 15 | 15 | 15 | - | - | - | -
PCZ-AHRD0641 | 4010869595575 | A2W | ACCESSORY | q) Aquarea Air | Accessory | Kit de plenum para conexión de aire exterior con compuerta para recirculación de la habitación. Para P-FSN35 y P-FSQ45 | Accesorio de bobina de ventilador |  |  |  |  | 616 |  |  | 3375 | 10 | 15 | 15 | 15 | - | - | - | -
PCZ-AHRD0642 | 4010869595582 | A2W | ACCESSORY | q) Aquarea Air | Accessory | Kit de plenum para conexión de aire exterior con compuerta para recirculación de la habitación. Para P-FSN45 y P-FSQ60 | Accesorio de bobina de ventilador |  |  |  |  | 695 |  |  | 3375 | 10 | 15 | 15 | 15 | - | - | - | -
PCZ-AHRD0643 | 4010869595599 | A2W | ACCESSORY | q) Aquarea Air | Accessory | Kit de plenum para conexión de aire exterior con compuerta para recirculación de la habitación. Para P-FSN55 y P-FSQ75 | Accesorio de bobina de ventilador |  |  |  |  | 798 |  |  | 3375 | 10 | 15 | 15 | 15 | - | - | - | -
PCZ-AHRD0571 | 4010869595605 | A2W | ACCESSORY | q) Aquarea Air | Accessory | Kit de plenum para conexión de aire exterior con compuerta para recirculación de la habitación. Para P-FTN15 | Accesorio de bobina de ventilador |  |  |  |  | 456 |  |  | 3375 | 10 | 15 | 15 | 15 | - | - | - | -
PCZ-AHRD0572 | 4010869595612 | A2W | ACCESSORY | q) Aquarea Air | Accessory | Kit de plenum para conexión de aire exterior con compuerta para recirculación de la habitación. Para P-FTN20 y P-FTQ30 | Accesorio de bobina de ventilador |  |  |  |  | 502 |  |  | 3375 | 10 | 15 | 15 | 15 | - | - | - | -
PCZ-AHRD0573 | 4010869595629 | A2W | ACCESSORY | q) Aquarea Air | Accessory | Kit de plenum para conexión de aire exterior con compuerta para recirculación de la habitación. Para P-FTN25 y P-FTQ45 | Accesorio de bobina de ventilador |  |  |  |  | 593 |  |  | 3375 | 10 | 15 | 15 | 15 | - | - | - | -
PCZ-AHRD0574 | 4010869595636 | A2W | ACCESSORY | q) Aquarea Air | Accessory | Kit de plenum para conexión de aire exterior con compuerta para recirculación de la habitación. Para P-FTN35 y P-FTQ60 | Accesorio de bobina de ventilador |  |  |  |  | 661 |  |  | 3375 | 10 | 15 | 15 | 15 | - | - | - | -
PCZ-AHRD0575 | 4010869595643 | A2W | ACCESSORY | q) Aquarea Air | Accessory | Kit de plenum para conexión de aire exterior con compuerta para recirculación de la habitación. Para P-FTN45 y P-FTQ65 | Accesorio de bobina de ventilador |  |  |  |  | 763 |  |  | 3375 | 10 | 15 | 15 | 15 | - | - | - | -
PCZ-AHRD0651 | 4010869595650 | A2W | ACCESSORY | q) Aquarea Air | Accessory | Kit de plenum de placa de conductos para conexión de aire exterior con compuerta. Para P-FSN20 | Accesorio de bobina de ventilador |  |  |  |  | 58 |  |  | 3375 | 10 | 15 | 15 | 15 | - | - | - | -
PCZ-AHRD0652 | 4010869595667 | A2W | ACCESSORY | q) Aquarea Air | Accessory | Kit de plenum de placa de conductos para conexión de aire exterior con compuerta. Para P-FSN25 y P-FSQ30 | Accesorio de bobina de ventilador |  |  |  |  | 81 |  |  | 3375 | 10 | 15 | 15 | 15 | - | - | - | -
PCZ-AHRD0653 | 4010869595674 | A2W | ACCESSORY | q) Aquarea Air | Accessory | Kit de plenum de placa de conductos para conexión de aire exterior con compuerta. Para P-FSN35 y P-FSQ45 | Accesorio de bobina de ventilador |  |  |  |  | 104 |  |  | 3375 | 10 | 15 | 15 | 15 | - | - | - | -
PCZ-AHRD0654 | 4010869595681 | A2W | ACCESSORY | q) Aquarea Air | Accessory | Kit de plenum de placa de conductos para conexión de aire exterior con compuerta. Para P-FSN45 y P-FSQ60 | Accesorio de bobina de ventilador |  |  |  |  | 126 |  |  | 3375 | 10 | 15 | 15 | 15 | - | - | - | -
PCZ-AHRD0655 | 4010869595698 | A2W | ACCESSORY | q) Aquarea Air | Accessory | Kit de plenum de placa de conductos para conexión de aire exterior con compuerta. Para P-FSN55 y P-FSQ75 | Accesorio de bobina de ventilador |  |  |  |  | 149 |  |  | 3375 | 10 | 15 | 15 | 15 | - | - | - | -
PCZ-AHRD0611 | 4010869595704 | A2W | ACCESSORY | q) Aquarea Air | Accessory | Kit de plenum de placa de conductos para conexión de aire exterior con compuerta. Para P-FTN15 | Accesorio de bobina de ventilador |  |  |  |  | 58 |  |  | 3375 | 10 | 15 | 15 | 15 | - | - | - | -
PCZ-AHRD0612 | 4010869595711 | A2W | ACCESSORY | q) Aquarea Air | Accessory | Kit de plenum de placa de conductos para conexión de aire exterior con compuerta. Para P-FTN20 y P-FTQ30 | Accesorio de bobina de ventilador |  |  |  |  | 81 |  |  | 3375 | 10 | 15 | 15 | 15 | - | - | - | -
PCZ-AHRD0613 | 4010869595728 | A2W | ACCESSORY | q) Aquarea Air | Accessory | Kit de plenum de placa de conductos para conexión de aire exterior con compuerta. Para P-FTN25 y P-FTQ45 | Accesorio de bobina de ventilador |  |  |  |  | 104 |  |  | 3375 | 10 | 15 | 15 | 15 | - | - | - | -
PCZ-AHRD0614 | 4010869595735 | A2W | ACCESSORY | q) Aquarea Air | Accessory | Kit de plenum de placa de conductos para conexión de aire exterior con compuerta. Para P-FTN35 y P-FTQ60 | Accesorio de bobina de ventilador |  |  |  |  | 126 |  |  | 3375 | 10 | 15 | 15 | 15 | - | - | - | -
PCZ-AHRD0615 | 4010869595742 | A2W | ACCESSORY | q) Aquarea Air | Accessory | Kit de plenum de placa de conductos para conexión de aire exterior con compuerta. Para P-FTN45 y P-FTQ65 | Accesorio de bobina de ventilador |  |  |  |  | 149 |  |  | 3375 | 10 | 15 | 15 | 15 | - | - | - | -
PCZ-AHRD0656 | 4010869595759 | A2W | ACCESSORY | q) Aquarea Air | Accessory | 90º plenum para el kit de aire exterior con amortiguador. Para P-FSN20 | Accesorio de bobina de ventilador |  |  |  |  | 104 |  |  | 3375 | 10 | 15 | 15 | 15 | - | - | - | -
PCZ-AHRD0657 | 4010869595766 | A2W | ACCESSORY | q) Aquarea Air | Accessory | 90º plenum para el kit de aire exterior con amortiguador. Para P-FSN25 y P-FSQ30 | Accesorio de bobina de ventilador |  |  |  |  | 126 |  |  | 3375 | 10 | 15 | 15 | 15 | - | - | - | -
PCZ-AHRD0658 | 4010869595773 | A2W | ACCESSORY | q) Aquarea Air | Accessory | 90º plenum para el kit de aire exterior con amortiguador. Para P-FSN35 y P-FSQ45 | Accesorio de bobina de ventilador |  |  |  |  | 137 |  |  | 3375 | 10 | 15 | 15 | 15 | - | - | - | -
PCZ-AHRD0659 | 4010869595780 | A2W | ACCESSORY | q) Aquarea Air | Accessory | 90º plenum para el kit de aire exterior con amortiguador. Para P-FSN45 y P-FSQ60 | Accesorio de bobina de ventilador |  |  |  |  | 161 |  |  | 3375 | 10 | 15 | 15 | 15 | - | - | - | -
PCZ-AHRD0660 | 4010869595797 | A2W | ACCESSORY | q) Aquarea Air | Accessory | 90º plenum para el kit de aire exterior con amortiguador. Para P-FSN55 y P-FSQ75 | Accesorio de bobina de ventilador |  |  |  |  | 194 |  |  | 3375 | 10 | 15 | 15 | 15 | - | - | - | -
PCZ-AHRD0616 | 4010869595803 | A2W | ACCESSORY | q) Aquarea Air | Accessory | 90º plenum para el kit de aire exterior con amortiguador. Para P-FTN15 | Accesorio de bobina de ventilador |  |  |  |  | 92 |  |  | 3375 | 10 | 15 | 15 | 15 | - | - | - | -
PCZ-AHRD0617 | 4010869595810 | A2W | ACCESSORY | q) Aquarea Air | Accessory | 90º plenum para el kit de aire exterior con amortiguador. Para P-FTN20 y P-FTQ30 | Accesorio de bobina de ventilador |  |  |  |  | 115 |  |  | 3375 | 10 | 15 | 15 | 15 | - | - | - | -
PCZ-AHRD0618 | 4010869595827 | A2W | ACCESSORY | q) Aquarea Air | Accessory | 90º plenum para el kit de aire exterior con amortiguador. Para P-FTN25 y P-FTQ45 | Accesorio de bobina de ventilador |  |  |  |  | 137 |  |  | 3375 | 10 | 15 | 15 | 15 | - | - | - | -
PCZ-AHRD0619 | 4010869595834 | A2W | ACCESSORY | q) Aquarea Air | Accessory | 90º plenum para el kit de aire exterior con amortiguador. Para P-FTN35 y P-FTQ60 | Accesorio de bobina de ventilador |  |  |  |  | 161 |  |  | 3375 | 10 | 15 | 15 | 15 | - | - | - | -
PCZ-AHRD0620 | 4010869595841 | A2W | ACCESSORY | q) Aquarea Air | Accessory | 90º plenum para el kit de aire exterior con amortiguador. Para P-FTN45 y P-FTQ65 | Accesorio de bobina de ventilador |  |  |  |  | 183 |  |  | 3375 | 10 | 15 | 15 | 15 | - | - | - | -
PCZ-AHRD0661 | 4010869595858 | A2W | ACCESSORY | q) Aquarea Air | Accessory | Kit telescópico. Para el Plenum para el kit de aire exterior con amortiguador. Para P-FSN20 | Accesorio de bobina de ventilador |  |  |  |  | 183 |  |  | 3375 | 10 | 15 | 15 | 15 | - | - | - | -
PCZ-AHRD0662 | 4010869595865 | A2W | ACCESSORY | q) Aquarea Air | Accessory | Kit telescópico. Para el Plenum para el kit de aire exterior con amortiguador. Para P-FSN25 y P-FSQ30 | Accesorio de bobina de ventilador |  |  |  |  | 194 |  |  | 3375 | 10 | 15 | 15 | 15 | - | - | - | -
PCZ-AHRD0663 | 4010869595872 | A2W | ACCESSORY | q) Aquarea Air | Accessory | Kit telescópico. Para el Plenum para el kit de aire exterior con amortiguador. Para P-FSN35 y P-FSQ45 | Accesorio de bobina de ventilador |  |  |  |  | 229 |  |  | 3375 | 10 | 15 | 15 | 15 | - | - | - | -
PCZ-AHRD0664 | 4010869595889 | A2W | ACCESSORY | q) Aquarea Air | Accessory | Kit telescópico. Para el Plenum para el kit de aire exterior con amortiguador. Para P-FSN45 y P-FSQ60 | Accesorio de bobina de ventilador |  |  |  |  | 251 |  |  | 81796 | 5.8 | 26 | 121 | 26 | - | - | - | -
PCZ-AHRD0665 | 4010869595896 | A2W | ACCESSORY | q) Aquarea Air | Accessory | Kit telescópico. Para el Plenum para el kit de aire exterior con amortiguador. Para P-FSN55 y P-FSQ75 | Accesorio de bobina de ventilador |  |  |  |  | 263 |  |  | 87100 | 7.2 | 25 | 134 | 26 | - | - | - | -
PCZ-AHRD0621 | 4010869595902 | A2W | ACCESSORY | q) Aquarea Air | Accessory | Kit telescópico. Para el Plenum para el kit de aire exterior con amortiguador. Para P-FTN15 | Accesorio de bobina de ventilador |  |  |  |  | 172 |  |  | 3375 | 10 | 15 | 15 | 15 | - | - | - | -
PCZ-AHRD0622 | 4010869595919 | A2W | ACCESSORY | q) Aquarea Air | Accessory | Kit telescópico. Para el Plenum para el kit de aire exterior con amortiguador. Para P-FTN20 y P-FTQ30 | Accesorio de bobina de ventilador |  |  |  |  | 183 |  |  | 3375 | 10 | 15 | 15 | 15 | - | - | - | -
PCZ-AHRD0623 | 4010869595926 | A2W | ACCESSORY | q) Aquarea Air | Accessory | Kit telescópico. Para el Plenum para el kit de aire exterior con amortiguador. Para P-FTN25 y P-FTQ45 | Accesorio de bobina de ventilador |  |  |  |  | 218 |  |  | 3375 | 10 | 15 | 15 | 15 | - | - | - | -
PCZ-AHRD0624 | 4010869595933 | A2W | ACCESSORY | q) Aquarea Air | Accessory | Kit telescópico. Para el Plenum para el kit de aire exterior con amortiguador. Para P-FTN35 y P-FTQ60 | Accesorio de bobina de ventilador |  |  |  |  | 240 |  |  | 3375 | 10 | 15 | 15 | 15 | - | - | - | -
PCZ-AHRD0625 | 4010869595940 | A2W | ACCESSORY | q) Aquarea Air | Accessory | Kit telescópico. Para el Plenum para el kit de aire exterior con amortiguador. Para P-FTN45 y P-FTQ65 | Accesorio de bobina de ventilador |  |  |  |  | 251 |  |  | 3375 | 10 | 15 | 15 | 15 | - | - | - | -
PCZ-AHRD0666 | 4010869595957 | A2W | ACCESSORY | q) Aquarea Air | Accessory | Rejilla para el equipo telescópico. Para el Plenum para el kit de aire exterior con amortiguador. Para P-FSN20 | Accesorio de bobina de ventilador |  |  |  |  | 194 |  |  | 3375 | 10 | 15 | 15 | 15 | - | - | - | -
PCZ-AHRD0667 | 4010869595964 | A2W | ACCESSORY | q) Aquarea Air | Accessory | Rejilla para el equipo telescópico. Para el Plenum para el kit de aire exterior con amortiguador. Para P-FSN25 y P-FSQ30 | Accesorio de bobina de ventilador |  |  |  |  | 229 |  |  | 3375 | 10 | 15 | 15 | 15 | - | - | - | -
PCZ-AHRD0668 | 4010869595971 | A2W | ACCESSORY | q) Aquarea Air | Accessory | Rejilla para el equipo telescópico. Para el Plenum para el kit de aire exterior con amortiguador. Para P-FSN35 y P-FSQ45 | Accesorio de bobina de ventilador |  |  |  |  | 251 |  |  | 3375 | 10 | 15 | 15 | 15 | - | - | - | -
PCZ-AHRD0669 | 4010869595988 | A2W | ACCESSORY | q) Aquarea Air | Accessory | Rejilla para el equipo telescópico. Para el Plenum para el kit de aire exterior con amortiguador. Para P-FSN45 y P-FSQ60 | Accesorio de bobina de ventilador |  |  |  |  | 274 |  |  | 78650 | 10 | 25 | 121 | 26 | - | - | - | -
PCZ-AHRD0670 | 4010869595995 | A2W | ACCESSORY | q) Aquarea Air | Accessory | Rejilla para el equipo telescópico. Para el Plenum para el kit de aire exterior con amortiguador. Para P-FSN55 y P-FSQ75 | Accesorio de bobina de ventilador |  |  |  |  | 309 |  |  | 49491 | 3.2 | 141 | 27 | 13 | - | - | - | -
PCZ-AHRD0626 | 4010869596008 | A2W | ACCESSORY | q) Aquarea Air | Accessory | Rejilla para el equipo telescópico. Para el Plenum para el kit de aire exterior con amortiguador. Para P-FTN15 | Accesorio de bobina de ventilador |  |  |  |  | 183 |  |  | 3375 | 10 | 15 | 15 | 15 | - | - | - | -
PCZ-AHRD0627 | 4010869596015 | A2W | ACCESSORY | q) Aquarea Air | Accessory | Rejilla para el equipo telescópico. Para el Plenum para el kit de aire exterior con amortiguador. Para P-FTN20 y P-FTQ30 | Accesorio de bobina de ventilador |  |  |  |  | 218 |  |  | 3375 | 10 | 15 | 15 | 15 | - | - | - | -
PCZ-AHRD0628 | 4010869596022 | A2W | ACCESSORY | q) Aquarea Air | Accessory | Rejilla para el equipo telescópico. Para el Plenum para el kit de aire exterior con amortiguador. Para P-FTN25 y P-FTQ45 | Accesorio de bobina de ventilador |  |  |  |  | 240 |  |  | 3375 | 10 | 15 | 15 | 15 | - | - | - | -
PCZ-AHRD0629 | 4010869596039 | A2W | ACCESSORY | q) Aquarea Air | Accessory | Rejilla para el equipo telescópico. Para el Plenum para el kit de aire exterior con amortiguador. Para P-FTN35 y P-FTQ60 | Accesorio de bobina de ventilador |  |  |  |  | 263 |  |  | 3375 | 10 | 15 | 15 | 15 | - | - | - | -
PCZ-AHRD0630 | 4010869596046 | A2W | ACCESSORY | q) Aquarea Air | Accessory | Rejilla para el equipo telescópico. Para el Plenum para el kit de aire exterior con amortiguador. Para P-FTN45 y P-FTQ65 | Accesorio de bobina de ventilador |  |  |  |  | 297 |  |  | 3375 | 10 | 15 | 15 | 15 | - | - | - | -
PCZ-AHRD0519 | 4010869596060 | A2W | ACCESSORY | q) Aquarea Air | Accessory | Amortiguador no retorno para P-FTQ y P-FSQ | Accesorio de bobina de ventilador |  |  |  |  | 155 |  |  | 7722.432 | 1.54 | 21.6 | 21.8 | 16.4 | - | - | - | -
P-CWSL10SC5-HBE | 4010869594257 | A2W | ACCESSORY | r) Aquarea Loop | Aquarea Loop | Bomba de calor de circuito de agua de 1,1 kW. Pantalla Modbus. válvulas de 2 y 3 vías con modulación. | Bomba de calor de bucle de agua |  |  |  |  | 3148.74 |  |  | 165750 | 37 | 75 | 85 | 26 | R290 | 0.1 | 0.02 | 2e-06
P-CWSL20SC5-HBE | 4010869594264 | A2W | ACCESSORY | r) Aquarea Loop | Aquarea Loop | Bomba de calor de circuito de agua de 2,0 kW. Pantalla Modbus. válvulas de 2 y 3 vías con modulación. | Bomba de calor de bucle de agua |  |  |  |  | 3301.74 |  |  | 205504 | 42 | 76 | 104 | 26 | R290 | 0.14 | 0.02 | 2.8e-06
P-CWSL30SC5-HBE | 4010869594271 | A2W | ACCESSORY | r) Aquarea Loop | Aquarea Loop | Bomba de calor de circuito de agua de 3,0 kW. Pantalla Modbus. válvulas de 2 y 3 vías con modulación. | Bomba de calor de bucle de agua |  |  |  |  | 3805.62 |  |  | 282568 | 47 | 76 | 143 | 26 | R290 | 0.15 | 0.02 | 3e-06
P-CWSL10SC5-WBE | 4010869594288 | A2W | ACCESSORY | r) Aquarea Loop | Aquarea Loop | Bomba de calor de circuito de agua de 1,1 kW. Pantalla Wi-Fi. válvulas de 2 y 3 vías con modulación. | Bomba de calor de bucle de agua |  |  |  |  | 3179.34 |  |  | 155125 | 47 | 73 | 85 | 25 | R290 | 0.1 | 0.02 | 2e-06
P-CWSL20SC5-WBE | 4010869594295 | A2W | ACCESSORY | r) Aquarea Loop | Aquarea Loop | Bomba de calor de circuito de agua de 2,0 kW. Pantalla Wi-Fi. válvulas de 2 y 3 vías con modulación. | Bomba de calor de bucle de agua |  |  |  |  | 3335.4 |  |  | 181440 | 44.8 | 72 | 105 | 24 | R290 | 0.14 | 0.02 | 2.8e-06
P-CWSL30SC5-WBE | 4010869594301 | A2W | ACCESSORY | r) Aquarea Loop | Aquarea Loop | Bomba de calor de circuito de agua de 3,0 kW. Pantalla Wi-Fi. válvulas de 2 y 3 vías con modulación. | Bomba de calor de bucle de agua |  |  |  |  | 3837.24 |  |  | 282568 | 47 | 76 | 143 | 26 | R290 | 0.15 | 0.02 | 3e-06
P-CWSL10SC5-HCE | 4010869594318 | A2W | ACCESSORY | r) Aquarea Loop | Aquarea Loop | Bomba de calor de circuito de agua de 1,1 kW. Pantalla Modbus. | Bomba de calor de bucle de agua |  |  |  |  | 3090 |  |  | 148920 | 37 | 73 | 85 | 24 | R290 | 0.1 | 0.02 | 2e-06
P-CWSL20SC5-HCE | 4010869594325 | A2W | ACCESSORY | r) Aquarea Loop | Aquarea Loop | Bomba de calor de circuito de agua de 2,0 kW. Pantalla Modbus. | Bomba de calor de bucle de agua |  |  |  |  | 3248 |  |  | 89996.4 | 43 | 64.1 | 97.5 | 14.4 | R290 | 0.14 | 0.02 | 2.8e-06
P-CWSL30SC5-HCE | 4010869594332 | A2W | ACCESSORY | r) Aquarea Loop | Aquarea Loop | Bomba de calor de circuito de agua de 3,0 kW. Pantalla Modbus. | Bomba de calor de bucle de agua |  |  |  |  | 3717 |  |  | 234403 | 47 | 73 | 130 | 24.7 | R290 | 0.15 | 0.02 | 3e-06
P-CWSL10SC5-WCE | 4010869594349 | A2W | ACCESSORY | r) Aquarea Loop | Aquarea Loop | Bomba de calor de circuito de agua de 1,1 kW. Pantalla Wi-Fi. | Bomba de calor de bucle de agua |  |  |  |  | 3126 |  |  | 165750 | 37 | 75 | 85 | 26 | R290 | 0.1 | 0.02 | 2e-06
P-CWSL20SC5-WCE | 4010869594356 | A2W | ACCESSORY | r) Aquarea Loop | Aquarea Loop | Bomba de calor de circuito de agua de 2,0 kW. Pantalla Wi-Fi. | Bomba de calor de bucle de agua |  |  |  |  | 3284 |  |  | 89996.4 | 43 | 64.1 | 97.5 | 14.4 | R290 | 0.14 | 0.02 | 2.8e-06
P-CWSL30SC5-WCE | 4010869594363 | A2W | ACCESSORY | r) Aquarea Loop | Aquarea Loop | Bomba de calor de circuito de agua de 3,0 kW. Pantalla Wi-Fi. | Bomba de calor de bucle de agua |  |  |  |  | 3748 |  |  | 227760 | 47 | 73 | 130 | 24 | R290 | 0.15 | 0.02 | 3e-06
P-CWSL10SC5-HEE | 4010869594370 | A2W | ACCESSORY | r) Aquarea Loop | Aquarea Loop | Bomba de calor de circuito de agua de 1,1 kW. Pantalla Modbus. válvulas de 2 y 3 vías con modulación. Kit de inyección. | Bomba de calor de bucle de agua |  |  |  |  | 3352.74 |  |  | 165750 | 37 | 75 | 85 | 26 | R290 | 0.1 | 0.02 | 2e-06
P-CWSL20SC5-HEE | 4010869594387 | A2W | ACCESSORY | r) Aquarea Loop | Aquarea Loop | Bomba de calor de circuito de agua de 2,0 kW. Pantalla Modbus. válvulas de 2 y 3 vías con modulación. Kit de inyección. | Bomba de calor de bucle de agua |  |  |  |  | 3507.78 |  |  | 89996.4 | 43 | 64.1 | 97.5 | 14.4 | R290 | 0.14 | 0.02 | 2.8e-06
P-CWSL30SC5-HEE | 4010869594394 | A2W | ACCESSORY | r) Aquarea Loop | Aquarea Loop | Bomba de calor de circuito de agua de 3,0 kW. Pantalla Modbus. válvulas de 2 y 3 vías con modulación. Kit de inyección. | Bomba de calor de bucle de agua |  |  |  |  | 4012.68 |  |  | 227760 | 47 | 73 | 130 | 24 | R290 | 0.15 | 0.02 | 3e-06
P-CWSL10SC5-WEE | 4010869594400 | A2W | ACCESSORY | r) Aquarea Loop | Aquarea Loop | Bomba de calor de circuito de agua de 1,1 kW. Pantalla Wi-Fi. válvulas de 2 y 3 vías con modulación. Kit de inyección. | Bomba de calor de bucle de agua |  |  |  |  | 3386.4 |  |  | 169936 | 37 | 76 | 86 | 26 | R290 | 0.1 | 0.02 | 2e-06
P-CWSL20SC5-WEE | 4010869594417 | A2W | ACCESSORY | r) Aquarea Loop | Aquarea Loop | Bomba de calor de circuito de agua de 2,0 kW. Pantalla Wi-Fi. válvulas de 2 y 3 vías con modulación. Kit de inyección. | Bomba de calor de bucle de agua |  |  |  |  | 3542.46 |  |  | 207480 | 42 | 76 | 105 | 26 | R290 | 0.14 | 0.02 | 2.8e-06
P-CWSL30SC5-WEE | 4010869594424 | A2W | ACCESSORY | r) Aquarea Loop | Aquarea Loop | Bomba de calor de circuito de agua de 3,0 kW. Pantalla Wi-Fi. válvulas de 2 y 3 vías con modulación. Kit de inyección. | Bomba de calor de bucle de agua |  |  |  |  | 4043.28 |  |  | 278850 | 47 | 75 | 143 | 26 | R290 | 0.15 | 0.02 | 3e-06
P-CWSL10SC5-HFE | 4010869594431 | A2W | ACCESSORY | r) Aquarea Loop | Aquarea Loop | Bomba de calor de circuito de agua de 1,1 kW. Pantalla Modbus. Kit de inyección. | Bomba de calor de bucle de agua |  |  |  |  | 3304 |  |  | 165750 | 37 | 75 | 85 | 26 | R290 | 0.1 | 0.02 | 2e-06
P-CWSL20SC5-HFE | 4010869594448 | A2W | ACCESSORY | r) Aquarea Loop | Aquarea Loop | Bomba de calor de circuito de agua de 2,0 kW. Pantalla Modbus. Kit de inyección. | Bomba de calor de bucle de agua |  |  |  |  | 3462 |  |  | 89996.4 | 43 | 64.1 | 97.5 | 14.4 | R290 | 0.14 | 0.02 | 2.8e-06
P-CWSL30SC5-HFE | 4010869594455 | A2W | ACCESSORY | r) Aquarea Loop | Aquarea Loop | Bomba de calor de circuito de agua de 3,0 kW. Pantalla Modbus. Kit de inyección. | Bomba de calor de bucle de agua |  |  |  |  | 3926 |  |  | 237250 | 47 | 73 | 130 | 25 | R290 | 0.15 | 0.02 | 3e-06
P-CWSL10SC5-WFE | 4010869594462 | A2W | ACCESSORY | r) Aquarea Loop | Aquarea Loop | Bomba de calor de circuito de agua de 1,1 kW. Pantalla Wi-Fi. Kit de inyección. | Bomba de calor de bucle de agua |  |  |  |  | 3335 |  |  | 165750 | 37 | 75 | 85 | 26 | R290 | 0.1 | 0.02 | 2e-06
P-CWSL20SC5-WFE | 4010869594479 | A2W | ACCESSORY | r) Aquarea Loop | Aquarea Loop | Bomba de calor de circuito de agua de 2,0 kW. Pantalla Wi-Fi. Kit de inyección. | Bomba de calor de bucle de agua |  |  |  |  | 3498 |  |  | 191625 | 44.8 | 73 | 105 | 25 | R290 | 0.14 | 0.02 | 2.8e-06
P-CWSL30SC5-WFE | 4010869594486 | A2W | ACCESSORY | r) Aquarea Loop | Aquarea Loop | Bomba de calor de circuito de agua de 3,0 kW. Pantalla Wi-Fi. Kit de inyección. | Bomba de calor de bucle de agua |  |  |  |  | 3962 |  |  | 227760 | 47 | 73 | 130 | 24 | R290 | 0.15 | 0.02 | 3e-06
PAW-TD20B8E3-2 | 8430352615416 | A2W | ACCESSORY | h) Combo Tank | Enamelled | Depósito para ACS esmaltado 185 L + tanque de inercia 80 L | Tanque combinado esmaltado |  |  |  |  | 6248 |  |  | 975426 | 166 | 196.5 | 73 | 68 | - | - | - | -
PAW-TD23B6E5 | 7070644007409 | A2W | ACCESSORY | h) Combo Tank | Stainless Steel | Depósito para ACS de acero inoxidable 230 L + tanque de inercia 60 L | Tanque combinado de acero inoxidable |  |  |  |  | 5559 |  |  | 981240 | 166 | 185 | 78 | 68 | - | - | - | -
PAW-BTANK50L-2 | 7070644007416 | A2W | ACCESSORY | g) Buffer Tank | Stainless Steel | Depósito de inercia de 50 L | Depósito de amortiguador de 50 L |  |  |  |  | 610 |  |  | 136620 | 15.2 | 69 | 45 | 44 | - | - | - | -
PAW-BTANK100L | 4010869367080 | A2W | ACCESSORY | g) Buffer Tank | Stainless Steel | Depósito de inercia de 100 L | Depósito de amortiguador de 100 L |  |  |  |  | 704 |  |  | 259072 | 28 | 128 | 46 | 44 | - | - | - | -
PAW-BTANKG200L | 4010869384445 | A2W | ACCESSORY | g) Buffer Tank | Stainless Steel | Depósito de inercia de 200 L | Depósito de amortiguador de 200 L |  |  |  |  | 906 |  |  | 483328 | 41 | 118 | 64 | 64 | - | - | - | -
PAW-BTANKG260L | 4010869384452 | A2W | ACCESSORY | g) Buffer Tank | Stainless Steel | Depósito de inercia de 260 L | Depósito de amortiguador de 260 L |  |  |  |  | 1092 |  |  | 593920 | 56 | 145 | 64 | 64 | - | - | - | -
PAW-BC50FAE | 4010869879026 | A2W | ACCESSORY | g) Buffer Tank | Enamelled | Depósito de inercia de 500 L con brida | Depósito de amortiguador de 500 L |  |  |  |  | 1235 |  |  | - | - | - | - | - | - | - | - | -
PAW-BC80FAE | 4010869879033 | A2W | ACCESSORY | g) Buffer Tank | Enamelled | Depósito de inercia de 800 L con brida | Depósito de tampón de 800 L |  |  |  |  | 1393 |  |  | - | - | - | - | - | - | - | - | -
PAW-BC100FAE | 4010869879019 | A2W | ACCESSORY | g) Buffer Tank | Enamelled | Depósito de amortiguador de 1000 L con brida | Depósito de amortiguador de 1000 L |  |  |  |  | 1457 |  |  | - | - | - | - | - | - | - | - | -
PAW-JKBC50FAE | 4010869879071 | A2W | ACCESSORY | g) Buffer Tank | Insulation | Chaqueta para tanque de inercia de 500 L (PAW-BC50FAE) | Chaqueta para tanque de amortiguador de 500 L |  |  |  |  | 633 |  |  | - | - | - | - | - | - | - | - | -
PAW-JKBC80FAE | 4010869879088 | A2W | ACCESSORY | g) Buffer Tank | Insulation | Chaqueta para tanque de inercia de 800 L (PAW-BC80FAE) | Chaqueta para depósito buffer de 800 L |  |  |  |  | 760 |  |  | - | - | - | - | - | - | - | - | -
PAW-JKBC100FAE | 4010869879064 | A2W | ACCESSORY | g) Buffer Tank | Insulation | Chaqueta para tanque de inercia de 1000 L (PAW-BC100FAE) | Chaqueta para tanque buffer de 1000 L |  |  |  |  | 888 |  |  | - | - | - | - | - | - | - | - | -
PAW-TA15C1E5 | 4010869376143 | A2W | ACCESSORY | i) Sanitary Tank | Enamelled | Depósito para ACS esmaltado de 170 L | Depósito DHW esmaltado de 170 L |  |  |  |  | 1760 |  |  | 504600 | 88 | 150 | 58 | 58 | - | - | - | -
PAW-TA20C1E5STD | 9004464481543 | A2W | ACCESSORY | i) Sanitary Tank | Enamelled | Depósito para ACS esmaltado de 200 L | Depósito DHW esmaltado de 200 L |  |  |  |  | 1886 |  |  | 844800 | 90 | 132 | 80 | 80 | - | - | - | -
PAW-TA30C1E5STD | 9004464481550 | A2W | ACCESSORY | i) Sanitary Tank | Enamelled | Depósito para ACS esmaltado de 290 L | Depósito DHW esmaltado de 290 L |  |  |  |  | 2294 |  |  | 1216000 | 123 | 190 | 80 | 80 | - | - | - | -
PAW-TA40C1E5STD | 9004464481796 | A2W | ACCESSORY | i) Sanitary Tank | Enamelled | Depósito para ACS esmaltado de 380 L | Depósito DHW esmaltado de 380 L |  |  |  |  | 3055 |  |  | 1174400 | 191 | 183.5 | 80 | 80 | - | - | - | -
PAW-TA30C2E5STD | 9004464481802 | A2W | ACCESSORY | i) Sanitary Tank | Enamelled | Depósito para ACS esmaltado de 350 L con 2 serpentines | Depósito DHW esmaltado de 350 L con 2 bobinas |  |  |  |  | 3055 |  |  | 1174400 | 169 | 183.5 | 80 | 80 | - | - | - | -
PAW-TE50H1AE | 4010869879125 | A2W | ACCESSORY | i) Sanitary Tank | Enamelled | Depósito para ACS esmaltado de 500 L (incluye chaqueta) | Depósito DHW esmaltado de 500 L |  |  |  |  | 3825 |  |  | - | - | - | - | - | - | - | - | -
PAW-TE75H1AEAN | 4010869879132 | A2W | ACCESSORY | i) Sanitary Tank | Enamelled | Depósito para ACS esmaltado de 750 L con ánodo electrónico | Depósito DHW esmaltado de 750 L |  |  |  |  | 4998 |  |  | - | - | - | - | - | - | - | - | -
PAW-TE90H1AEAN | 4010869879149 | A2W | ACCESSORY | i) Sanitary Tank | Enamelled | Depósito para ACS esmaltado de 900 L con ánodo electrónico | Depósito DHW esmaltado de 900 L |  |  |  |  | 5814 |  |  | - | - | - | - | - | - | - | - | -
PAW-JKTE75H1AE | 4010869879101 | A2W | ACCESSORY | i) Sanitary Tank | Insulation | Chaqueta para depósito para ACS de 750 L (PAW-TE75H1AEAN) | Chaqueta para depósito DHW de 750 L |  |  |  |  | 725 |  |  | - | - | - | - | - | - | - | - | -
PAW-JKTE90H1AE | 4010869879118 | A2W | ACCESSORY | i) Sanitary Tank | Insulation | Chaqueta para depósito para ACS 900 L (PAW-TE90H1AEAN) | Chaqueta para depósito DHW de 900 L |  |  |  |  | 908 |  |  | - | - | - | - | - | - | - | - | -
PAW-HT6F18AE8 | 4010869879040 | A2W | ACCESSORY | g) Buffer Tank | Enamelled | Resistencia eléctrica trifásica de 6 kW D180mm. Compatible con PAW-TE50H1AE | Calefactor eléctrico de 6 kW D180mm (3 ph) |  |  |  |  | 490 |  |  | - | - | - | - | - | - | - | - | -
PAW-HT9F24AE8 | 4010869879057 | A2W | ACCESSORY | g) Buffer Tank | Enamelled | Resistencia eléctrica trifásica de 9 kW D240mm. Compatible con PAW-BC50FAE, PAW-BC80FAE, PAW-BC100FAE, PAW-TE75H1AEAN, PAW-TE90H1AEAN, | Calefactor eléctrico de 9 kW D240mm (3ph) |  |  |  |  | 939 |  |  | - | - | - | - | - | - | - | - | -
PAW-TD20C1E5-1 | 4010869385589 | A2W | ACCESSORY | i) Sanitary Tank | Stainless Steel | Depósito para ACS de acero inoxidable de 200 L | Depósito de agua fuerte de acero inoxidable de 200 L |  |  |  |  | 1653 |  |  | 460232.5 | 52 | 130 | 59.5 | 59.5 | - | - | - | -
PAW-TD30C1E5-1 | 4010869385572 | A2W | ACCESSORY | i) Sanitary Tank | Stainless Steel | Depósito para ACS de acero inoxidable de 300 L | Depósito de DHW de acero inoxidable de 300 L |  |  |  |  | 1887 |  |  | 644400 | 67 | 179 | 60 | 60 | - | - | - | -
PAW-TD30C1E5HI-1 | 4010869385596 | A2W | ACCESSORY | i) Sanitary Tank | Stainless Steel | Depósito para ACS de acero inoxidable de alta eficiencia de 300 L | Depósito de DHW de acero inoxidable de 300 L High Eff |  |  |  |  | 2443 |  |  | 644400 | 71 | 179 | 60 | 60 | - | - | - | -
PAW-TS1 | 4010869190282 | A2W | ACCESSORY | m) Accessory | Sensor Cable | Sensor de tanque con cable de 5 m | Sensor de tanque de 5 m |  |  |  |  | 56 |  |  | 434 | 0.161 | 2 | 15.5 | 14 | - | - | - | -
PAW-TS2 | 4010869190299 | A2W | ACCESSORY | m) Accessory | Sensor Cable | Sensor de tanque con cable de 20 m | Sensor de tanque de 20 m |  |  |  |  | 78 |  |  | 840 | 0.219 | 4 | 15 | 14 | - | - | - | -
PAW-TS4 | 4010869203258 | A2W | ACCESSORY | m) Accessory | Sensor Cable | Sensor de tanque con cable de 5 m de longitud y 6 mm de diámetro | Sensor de tanque de 5 m con 6 mm de diámetro |  |  |  |  | 56 |  |  | 581.25 | 0.155 | 2.5 | 15.5 | 15 | - | - | - | -
CZ-TK1 | 4010869166683 | A2W | ACCESSORY | m) Accessory | Sensor Cable | Kit de sensor de temperatura de tanque de terceros (con bolsa de cobre y cable sensor de 20 m) | Kit de sensores de tanque |  |  |  |  | 88 |  |  | 1632 | 0.332 | 4 | 25.5 | 16 | - | - | - | -
PAW-EANODE2 | 4010869387279 | A2W | ACCESSORY | m) Accessory | All In One | Ánodo de corriente impresa para tanques de acero inoxidable de 200 L | Ánodo eléctrico |  |  |  |  | 357 |  |  | 4300 | 2.32 | 5 | 86 | 10 | - | - | - | -
PAW-EANODE3 | 4010869387262 | A2W | ACCESSORY | m) Accessory | All In One | Ánodo de corriente impresa para tanques de acero inoxidable de 300 L | Ánodo eléctrico |  |  |  |  | 408 |  |  | 25850 | 0.5 | 22 | 47 | 25 | - | - | - | -
PAW-A2W-VENTA-R | 4010869359122 | A2W | ACCESSORY | s) Resdtl Vent | Hrvu Others | Unidad de ventilación residencial con recuperación de calor – suministro de aire en el lado derecho | RVU 204 M3/H (Mano derecha) |  |  |  |  | 3973 |  |  | 297000 | 54 | 66 | 75 | 60 | - | - | - | -
PAW-A2W-VENTA-L | 4010869359115 | A2W | ACCESSORY | s) Resdtl Vent | Hrvu Others | Unidad de ventilación residencial con recuperación de calor – suministro de aire en el lado izquierdo | RVU 204 M3/H (Mano izquierda) |  |  |  |  | 3973 |  |  | 279792 | 54 | 67 | 72 | 58 | - | - | - | -
PAW-VEN-DPL | 4010869359153 | A2W | ACCESSORY | m) Accessory | Resdtl Vent | Panel de control táctil de HRV. Cuadro blanco (cable que se va a pedir por separado) | Control táctil de la VFC |  |  |  |  | 283 |  |  | 1764 | 0.18 | 4 | 21 | 21 | - | - | - | -
PAW-VEN-CBLEXT12 | 4010869359139 | A2W | ACCESSORY | m) Accessory | Resdtl Vent | Cable con enchufe para conexión eléctrica entre la unidad y el panel de control, tipo CE y CD (12 m) | Cable CEC con enchufe 12M |  |  |  |  | 55 |  |  | 1125 | 0.205 | 5 | 15 | 15 | - | - | - | -
PAW-VEN-DIVPLG | 4010869359146 | A2W | ACCESSORY | m) Accessory | Resdtl Vent | Conector doble para instalar varios paneles de control tipo CD o CE en una sola unidad | Conector doble |  |  |  |  | 13 |  |  | 731.5 | 0.01 | 3.5 | 19 | 11 | - | - | - | -
PAW-VEN-DPLBOX | 4010869359191 | A2W | ACCESSORY | m) Accessory | Resdtl Vent | Kit de montaje de pared para panel táctil HRV | Kit de montaje de pared para panel táctil HRV |  |  |  |  | 160 |  |  | 605 | 0.19 | 5 | 11 | 11 | - | - | - | -
PAW-VEN-ACCPCB | 4010869359214 | A2W | ACCESSORY | m) Accessory | Resdtl Vent | PCB opcional para funciones adicionales | PCB opcional para funciones adicionales |  |  |  |  | 89 |  |  | 965.6 | 0.2 | 4 | 17 | 14.2 | - | - | - | -
PAW-VEN-FLTKIT | 4010869359221 | A2W | ACCESSORY | m) Accessory | Resdtl Vent | Kit de filtros de suministro y extracción | Kit de filtros de suministro y extracción |  |  |  |  | 108 |  |  | 3807 | 0.205 | 4.5 | 47 | 18 | - | - | - | -
PAW-VEN-S-CO2RH-W | 4010869359177 | A2W | ACCESSORY | m) Accessory | Resdtl Vent | Sensor de pared de CO2 HR | Sensor de pared de CO2 HR |  |  |  |  | 566 |  |  | 825 | 0.185 | 6 | 12.5 | 11 | - | - | - | -
PAW-VEN-S-CO2-D | 4010869359160 | A2W | ACCESSORY | m) Accessory | Resdtl Vent | Sensor de conductos de CO2 | Sensor de conductos de CO2 |  |  |  |  | 484 |  |  | 3036.69 | 0.27 | 11.5 | 16.3 | 16.2 | - | - | - | -
PAW-VEN-S-CO2-W | 4010869359184 | A2W | ACCESSORY | m) Accessory | Resdtl Vent | Sensor de pared de CO2 | Sensor de pared de CO2 |  |  |  |  | 654 |  |  | 877.5 | 0.17 | 6 | 12.5 | 11.7 | - | - | - | -
PAW-VEN-WBRK | 4010869359207 | A2W | ACCESSORY | m) Accessory | Resdtl Vent | Kit de soporte para pared para montaje independiente | Kit de soportes de pared para montaje en la pared |  |  |  |  | 60 |  |  | 26130 | 1.86 | 15 | 67 | 26 | - | - | - | -
PAW-VEN-HTR06 | 4010869370240 | A2W | ACCESSORY | m) Accessory | Resdtl Vent | resistencia eléctrico de conductos 0,6 kW | Calefactor eléctrico de conductos 0,6 kW |  |  |  |  | 587 |  |  | 1500 | 1 | 15 | 10 | 10 | - | - | - | -
PAW-VEN-HTR12 | 4010869370233 | A2W | ACCESSORY | m) Accessory | Resdtl Vent | resistencia eléctrico de conductos 1,2 kW | Calefactor eléctrico de conductos 1,2 kW |  |  |  |  | 479 |  |  | 1500 | 1 | 15 | 10 | 10 | - | - | - | -
P-VEN15XQAZE5 | 4010869660716 | A2W | ACCESSORY | s) Resdtl Vent | Aquarea Vent | VMC flj. paralelo 130 m3/h (hori/vert) | RVU Counter-Flow HEX, 10Z |  | PAW-VENTX10Z-1 |  |  | 2047 |  |  | 101400 | 18 | 65 | 65 | 24 | - | - | - | -
P-VEN20XQAZE5 | 4010869660723 | A2W | ACCESSORY | s) Resdtl Vent | Aquarea Vent | VMC flj. paralelo 210 m3/h (hori/vert) | RVU Counterflow HEX, 20Z |  | PAW-VENTX20Z-1 |  |  | 2638 |  |  | 299376 | 21 | 40.5 | 88 | 84 | - | - | - | -
P-VEN30XQAZE5 | 4010869660754 | A2W | ACCESSORY | s) Resdtl Vent | Aquarea Vent | VMC flj. paralelo 320 m3/h (hori/vert) | RVU Counterflow HEX, 20Z |  | PAW-VENTX25Z-1 |  |  | 2936 |  |  | 292320 | 21 | 40 | 87 | 84 | - | - | - | -
P-VEN15XQAHE5 | 4010869660693 | A2W | ACCESSORY | s) Resdtl Vent | Aquarea Vent | VMC flj. paralelo 155 m3/h (horizontal) | RVU HEX de flujo contrario, 20H |  | PAW-VENTX20H-1 |  |  | 2797 |  |  | 192882 | 26 | 34 | 93 | 61 | - | - | - | -
P-VEN15XQAVE5 | 4010869660709 | A2W | ACCESSORY | s) Resdtl Vent | Aquarea Vent | VMC flj. paralelo 170 m3/h (vertical) | RVU HEX de flujo contrario, 20V |  | PAW-VENTX20V-1 |  |  | 2968 |  |  | 236577 | 32 | 66 | 67 | 53.5 | - | - | - | -
P-VEN30XQAHE5 | 4010869660730 | A2W | ACCESSORY | s) Resdtl Vent | Aquarea Vent | VMC flj. paralelo 300 m3/h (horizontal) | RVU HEX de contracorriente, 30H |  | PAW-VENTX30H-1 |  |  | 3100 |  |  | 218753.625 | 33 | 36.5 | 91.5 | 65.5 | - | - | - | -
P-VEN30XQAVE5 | 4010869660747 | A2W | ACCESSORY | s) Resdtl Vent | Aquarea Vent | VMC flj. paralelo 300 m3/h (vertical) | RVU HEX de flujo contrario, 30V |  | PAW-VENTX30V-1 |  |  | 3167 |  |  | 417656 | 38 | 74 | 83 | 68 | - | - | - | -
P-VEN35XQAHE5 | 4010869660761 | A2W | ACCESSORY | s) Resdtl Vent | Aquarea Vent | VMC flj. paralelo 340 m3/h (horizontal) | RVU HEX de contracorriente, 40H |  | PAW-VENTX40H-1 |  |  | 3472 |  |  | 347472 | 39 | 36 | 127 | 76 | - | - | - | -
P-VEN40XQAVE5 | 4010869660778 | A2W | ACCESSORY | s) Resdtl Vent | Aquarea Vent | VMC flj. paralelo 380 m3/h (vertical) | RVU HEX de contracorriente, 40V |  | PAW-VENTX40V-1 |  |  | 3546 |  |  | 516600 | 42 | 75 | 84 | 82 | - | - | - | -
P-VEN45XQAHE5 | 4010869660785 | A2W | ACCESSORY | s) Resdtl Vent | Aquarea Vent | VMC flj. paralelo 455 m3/h (horizontal) | RVU HEX de contracorriente, 50H |  | PAW-VENTX50H-1 |  |  | 3889 |  |  | 331152.5 | 42 | 35 | 127 | 74.5 | - | - | - | -
P-VEN45XQAVE5 | 4010869660792 | A2W | ACCESSORY | s) Resdtl Vent | Aquarea Vent | VMC flj. paralelo 450 m3/h (vertical) | RVU HEX de flujo contrario, 50V |  | PAW-VENTX50V-1 |  |  | 3970 |  |  | 478880 | 46 | 73 | 82 | 80 | - | - | - | -
PCZ-AHRP0025 | 4010869677981 | A2W | ACCESSORY | m) Accessory | Resdtl Vent | Control montado en la pared con Modbus para Aquarea Vent | Ventilación de control de pared |  |  |  |  | 225 |  |  | 3456 | 0.4 | 9 | 24 | 16 | - | - | - | -
PCZ-AHRP0026 | 4010869677998 | A2W | ACCESSORY | m) Accessory | Resdtl Vent | Control montado en la pared con Wi-Fi integrado para Aquarea Vent. | Ventilación de control de pared con Wi-Fi |  |  |  |  | 276 |  |  | 1500 | 0.77 | 10 | 15 | 10 | - | - | - | -
PCZ-AHRP0421 | 4010869660815 | A2W | ACCESSORY | m) Accessory | Resdtl Vent | Resistencia eléctrica para conductos 0,5 kW, DN160 mm. | Calefactor eléctrico de conductos 0,5 kW, DN160 mm |  |  |  |  | 750 |  |  | 34539.75 | 7.68 | 25.5 | 43 | 31.5 | - | - | - | -
PCZ-AHRP0422 | 4010869660822 | A2W | ACCESSORY | m) Accessory | Resdtl Vent | Resistencia eléctrica para conducto 1,0 kW, DN160 mm. | Calentador de conductos eléctricos 1 kW, DN160 mm |  |  |  |  | 883 |  |  | 8000 | 6 | 20 | 20 | 20 | - | - | - | -
PCZ-AHRP0501 | 4010869660839 | A2W | ACCESSORY | m) Accessory | Resdtl Vent | Kit de filtro F7 de repuesto (2 piezas) para los modelos 15Z, 20Z, 30Z, 15H y 15V | Kit de filtros (2 piezas) 15Z, 20Z, 30Z, 20H, 20V |  |  |  |  | 67 |  |  | 2361.8 | 0.47 | 5 | 24.1 | 19.6 | - | - | - | -
PCZ-AHRP0507 | 4010869660877 | A2W | ACCESSORY | m) Accessory | Resdtl Vent | Kit de filtro F7 de repuesto (2 piezas) para modelos 30H | Kit de filtros (2 piezas) 30H |  |  |  |  | 77 |  |  | 2979.2 | 0.25 | 5.6 | 28 | 19 | - | - | - | -
PCZ-AHRP0502 | 4010869660846 | A2W | ACCESSORY | m) Accessory | Resdtl Vent | Kit de filtro F7 de repuesto (2 piezas) para modelos de 30V | Kit de filtros (2 piezas) 30V |  |  |  |  | 77 |  |  | 8000 | 6 | 20 | 20 | 20 | - | - | - | -
PCZ-AHRP0503 | 4010869660853 | A2W | ACCESSORY | m) Accessory | Resdtl Vent | Kit de filtro F7 de repuesto (2 piezas) para los modelos 35H y 45H | Kit de filtros (2 piezas) 35H, 45H |  |  |  |  | 97 |  |  | 35107.2 | 0.35 | 48 | 27.6 | 26.5 | - | - | - | -
PCZ-AHRP0504 | 4010869660860 | A2W | ACCESSORY | m) Accessory | Resdtl Vent | Kit de filtro F7 de repuesto (2 piezas) para los modelos de 40V y 45V | Kit de filtros (2 piezas) 40V, 45V |  |  |  |  | 11 |  |  | 8000 | 6 | 20 | 20 | 20 | - | - | - | -
PCZ-AHRP0901 | 4010869660891 | A2W | ACCESSORY | m) Accessory | Resdtl Vent | Filtro de carbón activo (1 pc) para los modelos 15Z, 20Z, 30Z, 15H y 15V | Carbono FTR (1 PC) para 15Z, 20Z, 30Z, 15H, 15V |  |  |  |  | 41 |  |  | 11491.2 | 0.13 | 28 | 22.8 | 18 | - | - | - | -
PCZ-AHRP0508 | 4010869660884 | A2W | ACCESSORY | m) Accessory | Resdtl Vent | Filtro de carbón activo (1 pc) para los modelos 30H | Carbon Ftr (1 PC) para 30H |  |  |  |  | 51 |  |  | 8000 | 6 | 20 | 20 | 20 | - | - | - | -
PCZ-AHRP0902 | 4010869660907 | A2W | ACCESSORY | m) Accessory | Resdtl Vent | Filtro de carbón activo (1 PC) para modelos de 30V | Carbon Ftr (1 PC) para 30V |  |  |  |  | 51 |  |  | 8000 | 6 | 20 | 20 | 20 | - | - | - | -
PCZ-AHRP0903 | 4010869660914 | A2W | ACCESSORY | m) Accessory | Resdtl Vent | Filtro de carbón activo (1 PC) para los modelos 35H y 45H. | Carbon Ftr (1 pc) para 35H, 45H |  |  |  |  | 62 |  |  | 8000 | 6 | 20 | 20 | 20 | - | - | - | -
PCZ-AHRP0904 | 4010869660921 | A2W | ACCESSORY | m) Accessory | Resdtl Vent | Filtro de carbón activo (1 PC) para los modelos de 40V y 45V. | Filtro de carbón (1 PC) para 40V, 45V |  |  |  |  | 77 |  |  | 42124.5 | 0.29 | 46 | 49.5 | 18.5 | - | - | - | -
PCZ-STE016181 | 4010869596329 | A2W | ACCESSORY | m) Accessory | Resdtl Vent | Rejilla de pared exterior con desviación de flujo. Acero inoxidable, DN 160 mm | Accesorios ERV |  |  |  |  | 67 |  |  | 3375 | 10 | 15 | 15 | 15 | - | - | - | -
PCZ-STE016185 | 4010869596336 | A2W | ACCESSORY | m) Accessory | Resdtl Vent | Terminal en el tejado. Acero inoxidable, DN 160mm | Accesorios ERV |  |  |  |  | 276 |  |  | 3375 | 10 | 15 | 15 | 15 | - | - | - | -
PCZ-STE016190 | 4010869596343 | A2W | ACCESSORY | m) Accessory | Resdtl Vent | Paso para la terminal de tejado plano. acero inoxidable, DN 160mm | Accesorios ERV |  |  |  |  | 424 |  |  | 3375 | 10 | 15 | 15 | 15 | - | - | - | -
PCZ-STE016191 | 4010869596350 | A2W | ACCESSORY | m) Accessory | Resdtl Vent | Paso para un tejado terminal inclinado a 45°. Acero inoxidable, DN 160mm | Accesorios ERV |  |  |  |  | 510 |  |  | 3375 | 10 | 15 | 15 | 15 | - | - | - | -
PCZ-STE080189 | 4010869596367 | A2W | ACCESSORY | m) Accessory | Resdtl Vent | Collar de aislamiento a través del terminal del tejado | Accesorios ERV |  |  |  |  | 102 |  |  | 3375 | 10 | 15 | 15 | 15 | - | - | - | -
PCZ-SRA116110 | 4010869596374 | A2W | ACCESSORY | m) Accessory | Resdtl Vent | Articulación aislante macho/macho. DN 160 mm | Accesorios ERV |  |  |  |  | 21 |  |  | 3375 | 10 | 15 | 15 | 15 | - | - | - | -
PCZ-SRA116120 | 4010869596381 | A2W | ACCESSORY | m) Accessory | Resdtl Vent | Funda aislante hembra/hembra. DN 160 mm | Accesorios ERV |  |  |  |  | 26 |  |  | 3375 | 10 | 15 | 15 | 15 | - | - | - | -
PCZ-SRA112132 | 4010869596398 | A2W | ACCESSORY | m) Accessory | Resdtl Vent | Reductor aislado hembra/macho. DN 160 mm a DN 125 mm | Accesorios ERV |  |  |  |  | 36 |  |  | 3375 | 10 | 15 | 15 | 15 | - | - | - | -
PCZ-SRA116132 | 4010869596404 | A2W | ACCESSORY | m) Accessory | Resdtl Vent | Reductor aislado hembra/macho. DN 200 mm a DN 160 mm | Accesorios ERV |  |  |  |  | 46 |  |  | 3375 | 10 | 15 | 15 | 15 | - | - | - | -
PCZ-SCS116001 | 4010869596411 | A2W | ACCESSORY | m) Accessory | Resdtl Vent | Tubería rígida aislada (tubería primaria de EPP). DN 160mm, L = 1 mt, 1 articulación incluida | Accesorios ERV |  |  |  |  | 62 |  |  | 3375 | 10 | 15 | 15 | 15 | - | - | - | -
PCZ-SCS116090 | 4010869596428 | A2W | ACCESSORY | m) Accessory | Resdtl Vent | Codo 90° (tubería primaria de EPP). DN 160mm, 1 articulación incluida | Accesorios ERV |  |  |  |  | 26 |  |  | 3375 | 10 | 15 | 15 | 15 | - | - | - | -
PCZ-SCS116160 | 4010869596435 | A2W | ACCESSORY | m) Accessory | Resdtl Vent | Junta de conexión (tubería primaria de EPP). DN 160mm | Accesorios ERV |  |  |  |  | 10 |  |  | 3375 | 10 | 15 | 15 | 15 | - | - | - | -
PCZ-SCS116120 | 4010869596442 | A2W | ACCESSORY | m) Accessory | Resdtl Vent | Reductor (tubería primaria de EPP). DN 160mm a DN 125mm | Accesorios ERV |  |  |  |  | 11 |  |  | 3375 | 10 | 15 | 15 | 15 | - | - | - | -
PCZ-SCE116010 | 4010869596459 | A2W | ACCESSORY | m) Accessory | Resdtl Vent | Conducto flexible primario de 10 m con manguera aislante. DH 160 mm. | Accesorios ERV |  |  |  |  | 220 |  |  | 3375 | 10 | 15 | 15 | 15 | - | - | - | -
PCZ-SCE316010 | 4010869596466 | A2W | ACCESSORY | m) Accessory | Resdtl Vent | Conducto flexible primario de 10 m con manguera alufónica aislante. DH 160 mm. | Accesorios ERV |  |  |  |  | 169 |  |  | 3375 | 10 | 15 | 15 | 15 | - | - | - | -
PCZ-SCE099120 | 4010869596473 | A2W | ACCESSORY | m) Accessory | Resdtl Vent | Abrazadera para manguera. 60/325 mm. | Accesorios ERV |  |  |  |  | 3 |  |  | 3375 | 6 | 15 | 15 | 15 | - | - | - | -
PCZ-SCE199121 | 4010869596480 | A2W | ACCESSORY | m) Accessory | Resdtl Vent | Cinta negra hermética anticondensación. 50 mm x 10 m | Accesorios ERV |  |  |  |  | 13 |  |  | 3375 | 10 | 15 | 15 | 15 | - | - | - | -
PCZ-SCE199122 | 4010869596497 | A2W | ACCESSORY | m) Accessory | Resdtl Vent | Cinta de aluminio. 50 mm x 10 m. Sp 40 μm | Accesorios ERV |  |  |  |  | 21 |  |  | 3375 | 10 | 15 | 15 | 15 | - | - | - | -
PCZ-SCE216001 | 4010869596503 | A2W | ACCESSORY | m) Accessory | Resdtl Vent | Silenciador flexible macho/macho. DN 160mm, SP 25mm, L = 1000 mm | Accesorios ERV |  |  |  |  | 123 |  |  | 3375 | 10 | 15 | 15 | 15 | - | - | - | -
PCZ-SCO164044 | 4010869596510 | A2W | ACCESSORY | m) Accessory | Resdtl Vent | Colector de acero aislado TG1 con puerta de inspección y salidas laterales/frontales/perpendiculares. 1x DN 160mm - 4+4+4x DN 75/90mm | Accesorios ERV |  |  |  |  | 204 |  |  | 3375 | 10 | 15 | 15 | 15 | - | - | - | -
PCZ-SCO164084 | 4010869596527 | A2W | ACCESSORY | m) Accessory | Resdtl Vent | Colector de acero aislado TG2 con puerta de inspección y salidas laterales/frontales/perpendiculares. 1x DN 160mm - 4+8+4x DN 75/90mm | Accesorios ERV |  |  |  |  | 245 |  |  | 3375 | 10 | 15 | 15 | 15 | - | - | - | -
PCZ-SCO164124 | 4010869596534 | A2W | ACCESSORY | m) Accessory | Resdtl Vent | Colector de acero aislado TG3 con puerta de inspección y salidas laterales/frontales/perpendiculares. 1x DN160mm - 4+12+4x DN 75/90mm | Accesorios ERV |  |  |  |  | 296 |  |  | 3375 | 10 | 15 | 15 | 15 | - | - | - | -
PCZ-SRS075140 | 4010869596541 | A2W | ACCESSORY | m) Accessory | Resdtl Vent | Acoplamiento múltiple/plenum para arranque corrugado DN75. | Accesorios ERV |  |  |  |  | 12 |  |  | 3375 | 7.5 | 15 | 15 | 15 | - | - | - | -
PCZ-SRS080141 | 4010869596558 | A2W | ACCESSORY | m) Accessory | Resdtl Vent | Tapón ciego colector para el múltiple. | Accesorios ERV |  |  |  |  | 7 |  |  | 3375 | 10 | 15 | 15 | 15 | - | - | - | -
PCZ-SRP080001 | 4010869596565 | A2W | ACCESSORY | m) Accessory | Resdtl Vent | Regulador de flujo estático. 15 => 50 m3/h, paso mínimo = 5 m3/h | Accesorios ERV |  |  |  |  | 11 |  |  | 3375 | 5.8 | 15 | 15 | 15 | - | - | - | -
PCZ-SRS075050 | 4010869596572 | A2W | ACCESSORY | m) Accessory | Resdtl Vent | Bobina de tubo corrugado de 50 m. DN 75mm. | Accesorios ERV |  |  |  |  | 332 |  |  | 3375 | 10 | 15 | 15 | 15 | - | - | - | -
PCZ-SRS075145 | 4010869596589 | A2W | ACCESSORY | m) Accessory | Resdtl Vent | Anillo en O. DN 75mm | Accesorios ERV |  |  |  |  | 6 |  |  | 3375 | 6 | 15 | 15 | 15 | - | - | - | -
PCZ-SRS075150 | 4010869596596 | A2W | ACCESSORY | m) Accessory | Resdtl Vent | Tapón ciego de tubo corrugado. DN 75mm | Accesorios ERV |  |  |  |  | 10 |  |  | 3375 | 7 | 15 | 15 | 15 | - | - | - | -
PCZ-SRS075120 | 4010869596602 | A2W | ACCESSORY | m) Accessory | Resdtl Vent | Articulación macho/macho. DN 75mm incluyendo dos juntas tóricas | Accesorios ERV |  |  |  |  | 11 |  |  | 3375 | 7.5 | 15 | 15 | 15 | - | - | - | -
PCZ-SRS075155 | 4010869596619 | A2W | ACCESSORY | m) Accessory | Resdtl Vent | Clip de fijación DN 75mm. Utiliza cada 1,5 - 2 m lineal y antes y después de cada curva | Accesorios ERV |  |  |  |  | 4 |  |  | 3375 | 5.8 | 15 | 15 | 15 | - | - | - | -
PCZ-SRS075160 | 4010869596626 | A2W | ACCESSORY | m) Accessory | Resdtl Vent | Ángulo vertical de 90°. DN 75mm. Incluían dos juntas tóricas | Accesorios ERV |  |  |  |  | 36 |  |  | 3375 | 10 | 15 | 15 | 15 | - | - | - | -
PCZ-REV081111 | 4010869596633 | A2W | ACCESSORY | m) Accessory | Resdtl Vent | Difusor de polipropileno EPP, modular y patentado con acoplamiento de 75/90 mm, acoplamiento modular para acoplamiento, filtro y soportes de instalación. | Accesorios ERV |  |  |  |  | 82 |  |  | 3375 | 10 | 15 | 15 | 15 | - | - | - | -
PCZ-SBO130860 | 4010869596640 | A2W | ACCESSORY | m) Accessory | Resdtl Vent | Filtro de repuesto (10 piezas). | Accesorios ERV |  |  |  |  | 102 |  |  | 3375 | 10 | 15 | 15 | 15 | - | - | - | -
PCZ-SBO130801 | 4010869596657 | A2W | ACCESSORY | m) Accessory | Resdtl Vent | Rejilla 1x agujero redondo perforado. Acero, acabado blanco, 190x140mm | Accesorios ERV |  |  |  |  | 57 |  |  | 3375 | 10 | 15 | 15 | 15 | - | - | - | -
PCZ-SBO300801 | 4010869596664 | A2W | ACCESSORY | m) Accessory | Resdtl Vent | Rejilla con 2 agujeros redondos perforados. Acero, acabado blanco, 360x140mm | Accesorios ERV |  |  |  |  | 77 |  |  | 3375 | 10 | 15 | 15 | 15 | - | - | - | -
PCZ-SBO480801 | 4010869596671 | A2W | ACCESSORY | m) Accessory | Resdtl Vent | Rejilla 3x perforado de agujero redondo. Acero, acabado blanco, 540x140mm | Accesorios ERV |  |  |  |  | 92 |  |  | 3375 | 10 | 15 | 15 | 15 | - | - | - | -
PCZ-SBO302001 | 4010869596688 | A2W | ACCESSORY | m) Accessory | Resdtl Vent | Rejilla 4x perforado con agujero redondo. Acero, acabado blanco, 360x260mm | Accesorios ERV |  |  |  |  | 102 |  |  | 3375 | 10 | 15 | 15 | 15 | - | - | - | -
PCZ-SBO130802 | 4010869596695 | A2W | ACCESSORY | m) Accessory | Resdtl Vent | Rejilla 1x agujero cuadrado perforado. Acero, acabado blanco, 190x140mm | Accesorios ERV |  |  |  |  | 57 |  |  | 3375 | 10 | 15 | 15 | 15 | - | - | - | -
PCZ-SBO300802 | 4010869596701 | A2W | ACCESSORY | m) Accessory | Resdtl Vent | Rejilla de 2 agujeros cuadrados perforados. Acero, acabado blanco, 360x140mm | Accesorios ERV |  |  |  |  | 77 |  |  | 3375 | 10 | 15 | 15 | 15 | - | - | - | -
PCZ-SBO480802 | 4010869596718 | A2W | ACCESSORY | m) Accessory | Resdtl Vent | Rejilla 3x agujero cuadrado perforado. Acero, acabado blanco, 540x140mm | Accesorios ERV |  |  |  |  | 92 |  |  | 3375 | 10 | 15 | 15 | 15 | - | - | - | -
PCZ-SBO302002 | 4010869596725 | A2W | ACCESSORY | m) Accessory | Resdtl Vent | Rejilla 5x agujero cuadrado perforado. Acero, acabado blanco, 360x260mm | Accesorios ERV |  |  |  |  | 102 |  |  | 3375 | 10 | 15 | 15 | 15 | - | - | - | -
PAW-DHW-STAND-1 | 4010869751001 | A2W | ACCESSORY | f) DHW Heatpump | Accessory | Soporte para modelos montados en pared (necesarios para su instalación en paredes no portantes) | Soporte para bombas de calor DHW |  |  |  |  | 255 |  |  | 43248 | 3 | 16 | 53 | 51 | - | - | - | -
PAW-DHWSOLAR-KIT | 3800879313792 | A2W | ACCESSORY | f) DHW Heatpump | Accessory | Kit de accesorios para conexión externa (bomba fotovoltaica o de agua para circulación) | Kit solar |  |  |  |  | 36 |  |  | 3750 | 0.35 | 30 | 25 | 5 | R290 | 0.15 | 0.02 | 3e-06
P-DHW100AE5 | 4010869648394 | A2W | ACCESSORY | f) DHW Heatpump | Wall | Bomba de calor DHW 100 L Montada en la pared | Bomba de calor DHW 100 L Montada en la pared |  | PAW-DHW100W-1 |  |  | 1887 |  |  | 494160 | 61 | 142 | 60 | 58 | R290 | 0.15 | 0.02 | 3e-06
P-DHW150AE5 | 4010869648400 | A2W | ACCESSORY | f) DHW Heatpump | Wall | Bomba de calor DHW 150 L Montada en la pared | Bomba de calor DHW 150 L Montada en la pared |  | PAW-DHW150W-1 |  |  | 2040 |  |  | 372360 | 69 | 107 | 60 | 58 | R290 | 0.15 | 0.02 | 3e-06
P-DHW200AE5 | 4010869648417 | A2W | ACCESSORY | f) DHW Heatpump | Floor | Bomba de calor DHW 200 L de suelo | Bomba de calor DHW 200 L Planta de pie |  | PAW-DHW200F |  |  | 2877 |  |  | 859050 | 96 | 166 | 75 | 69 | R290 | 0.15 | 0.02 | 3e-06
P-DHW200CAE5 | 4010869648424 | A2W | ACCESSORY | f) DHW Heatpump | Floor | Bomba de calor DHW 200 L de suelo con bobina adicional | Bomba de calor DHW 200 L Bobinas de piso 2 |  |  |  |  | 3071 |  |  | 859050 | 96 | 166 | 75 | 69 | R290 | 0.15 | 0.02 | 3e-06
P-DHW260AE5 | 4010869648431 | A2W | ACCESSORY | f) DHW Heatpump | Floor | Bomba de calor DHW 260 L de suelo | DHW Bomba de calor 260 L Planta de pie |  | PAW-DHW270F |  |  | 3122 |  |  | 989400 | 113 | 194 | 75 | 68 | R290 | 0.15 | 0.02 | 3e-06
P-DHW260CAE5 | 4010869648448 | A2W | ACCESSORY | f) DHW Heatpump | Floor | Bomba de calor DHW 2260 L de suelo con bobina adicional | Bombas de calor DHW 260 L Bobinas del piso 2 |  | PAW-DHW270C1F |  |  | 3305 |  |  | 1002397.5 | 127 | 195 | 74.5 | 69 | R290 | 0.15 | 0.02 | 3e-06
P-DHW100BE5 | 4010869940511 | A2W | ACCESSORY | f) DHW Heatpump | Wall | Bomba de calor DHW 100 L Montada en la pared | Bomba de calor DHW 100 L Montada en la pared |  | P-DHW100AE5 | N | 2027-01-01 | 1887 |  |  | 494160 | 61 | 142 | 60 | 58 | R290 | 0.15 | 0.02 | 3e-06
P-DHW150BE5 | 4010869940535 | A2W | ACCESSORY | f) DHW Heatpump | Wall | Bomba de calor DHW 150 L Montada en la pared | Bomba de calor DHW 150 L Montada en la pared |  | P-DHW150AE5 | N | 2027-01-01 | 2040 |  |  | 372360 | 69 | 107 | 60 | 58 | R290 | 0.15 | 0.02 | 3e-06
P-DHW200BE5 | 4010869938358 | A2W | ACCESSORY | f) DHW Heatpump | Floor | Bomba de calor DHW 200 L de suelo | Bomba de calor DHW 200 L Planta de pie |  | P-DHW200AE5 | N | 2027-01-01 | 2877 |  |  | 859050 | 96 | 166 | 75 | 69 | R290 | 0.15 | 0.02 | 3e-06
P-DHW260BE5 | 4010869938389 | A2W | ACCESSORY | f) DHW Heatpump | Floor | Bomba de calor DHW 260 L de suelo | DHW Bomba de calor 260 L Planta de pie |  | P-DHW260AE5 | N | 2027-01-01 | 3122 |  |  | 989400 | 113 | 194 | 75 | 68 | R290 | 0.15 | 0.02 | 3e-06
P-DHW100BE5AN-W | 4010869940528 | A2W | ACCESSORY | f) DHW Heatpump | Wall | Bomba de calor DHW 100 L Montada en la pared ánodo electrónico y Wi-Fi | Bomba de calor DHW 100 L Montada en la pared |  |  | N | 2027-03-01 | 2337 |  |  | 494160 | 61 | 142 | 60 | 58 | R290 | 0.15 | 0.02 | 3e-06
P-DHW150BE5AN-W | 4010869940542 | A2W | ACCESSORY | f) DHW Heatpump | Wall | Bomba de calor DHW 150 L Montada en la pared ánodo electrónico y Wi-Fi | Bomba de calor DHW 150 L Montada en la pared |  |  | N | 2027-03-01 | 2490 |  |  | 372360 | 69 | 107 | 60 | 58 | R290 | 0.15 | 0.02 | 3e-06
P-DHW200BE5AN-W | 4010869938365 | A2W | ACCESSORY | f) DHW Heatpump | Floor | Bomba de calor DHW 200 L de suelo ánodo electrónico y Wi-Fi | Bomba de calor DHW 200 L Planta de pie |  |  | N | 2027-03-01 | 3327 |  |  | 859050 | 96 | 166 | 75 | 69 | R290 | 0.15 | 0.02 | 3e-06
P-DHW260BE5AN-W | 4010869938396 | A2W | ACCESSORY | f) DHW Heatpump | Floor | Bomba de calor DHW 260 L de suelo ánodo electrónico y Wi-Fi | DHW Bomba de calor 260 L Planta de pie |  |  | N | 2027-03-01 | 3460 |  |  | 989400 | 113 | 194 | 75 | 68 | R290 | 0.15 | 0.02 | 3e-06
CU-2TZ41CBE | 5025232987986 | RAC | EXTERIOR | h) Multi | TZ Series | Unidad exterior Multi TZ 2x1 de 4,1 kW, eficiencia mejorada ↑ | Multi TZ outdoor unit |  |  | N | 2026-10-01 | 1114 |  |  | 213600 | 37 | 60 | 89 | 40 | R32 | 0.9 | 675 | 0.6075
CU-2TZ50CBE | 5025232987993 | RAC | EXTERIOR | h) Multi | TZ Series | Unidad exterior Multi TZ 2x1 de 5 kW, eficiencia mejorada ↑ | Multi TZ outdoor unit |  |  | N | 2026-10-01 | 1348 |  |  | 213600 | 37 | 60 | 89 | 40 | R32 | 0.9 | 675 | 0.6075
CU-3TZ52CBE | 5025232988037 | RAC | EXTERIOR | h) Multi | TZ Series | Unidad exterior Multi TZ 3x1 de 5,2 kW, eficiencia mejorada ↑ | Multi TZ outdoor unit |  |  | N | 2026-10-01 | 1721 |  |  | 457905 | 77 | 89 | 105 | 49 | R32 | 2.1 | 675 | 1.4175
CZ-RD517C | 5025232944620 | RAC | ACCESSORY | m) Accessory | Remoco (WIRED) | Nuevo mando de pared para split y consola de suelo | Wired remote controller |  |  |  |  | 119 |  |  | 3386.25 | 1.03 | 7 | 22.5 | 21.5 | - | - | - | -
CZ-RL511D | 5025232894659 | RAC | ACCESSORY | l) Others | Others | Mando por infrarrojos especialmente para conductos | Infrared remote controller |  |  |  |  | 134 |  |  | 2.430 | 1,056 | 6 | 22.5 | 18 | - | - | - | -
CZ-RCC5 | 5025232932078 | RAC | ACCESSORY | m) Accessory | Connectivity | Cables CN-CNT ×2 para aplicación en sala de servidores, control de 2 unidades, rotación | CN-CNT cable for YKEA |  |  |  |  | 113 |  |  | 1.155 | 0,156 | 7 | 15 | 11 | - | - | - | -
PAW-AC-KNX-1i | 4010869200424 | RAC | ACCESSORY | m) Accessory | Connectivity | Interfaz para KNX/EIB (Etherea y Conductos 9/12) | KNX gateway |  |  |  |  | 373 |  |  | 740.6 | 0.25 | 7 | 11.5 | 9.2 | - | - | - | -
PAW-AZAC-KNX-1 | 8445409139111 | RAC | ACCESSORY | m) Accessory | Connectivity | Interfaz para KNX/EIB (Etherea y Conductos 9/12) | KNX gateway |  |  |  |  | 365 |  |  | 1071 | 0.23 | 4.5 | 17 | 14 | - | - | - | -
PAW-AC-MBS-1 | 4010869201995 | RAC | ACCESSORY | m) Accessory | Connectivity | Interfaz para Modbus (Etherea, Cassettes y Conductos 9/12) | Modbus gateway |  |  |  |  | 383 |  |  | 1204.875 | 0.2 | 8.5 | 13.5 | 10.5 | - | - | - | -
PAW-AZAC-MBS-1 | 8445409139098 | RAC | ACCESSORY | m) Accessory | Connectivity | Interfaz para Modbus (Etherea y Conductos 9/12) | Modbus gateway |  |  |  |  | 383 |  |  | 952 | 0.107 | 4 | 17 | 14 | - | - | - | -
PAW-AC-BAC-1 | 4010869242769 | RAC | ACCESSORY | m) Accessory | Connectivity | Interfaz BacNet para 1 unidad | Bacnet gateway |  |  |  |  | 469 |  |  | 1204.875 | 0.1 | 8.5 | 13.5 | 10.5 | - | - | - | -
PAW-AZAC-BAC-1 | 8445409139135 | RAC | ACCESSORY | m) Accessory | Connectivity | Interfaz para Bacnet (Etherea y Conductos 9/12) | Bacnet gateway |  |  |  |  | 469 |  |  | 952 | 0.107 | 4 | 17 | 14 | - | - | - | -
PAW-AC-DIO | 4010869244275 | RAC | ACCESSORY | m) Accessory | Connectivity | PCB para contactos secos para u. de pared SKE, On/Off, Mensaje de Error | RAC Dry contact |  |  |  |  | 209 |  |  | 4301 | 1 | 11 | 23 | 17 | - | - | - | -
CZ-MA1PA | 5025232924813 | RAC | ACCESSORY | l) Others | Others | Reducción del tamaño de conexión en la unidad interior de 1/2” a 3/8”. | Pipe reducer |  |  |  |  | 27 |  |  | 256,667 | 0,158 | 10 | 4 | 3.5 | - | - | - | -
CZ-MA2PA | 5025232924790 | RAC | ACCESSORY | l) Others | Others | Reducción del tamaño de conexión en la unidad interior de 3/8” a 1/2”. | Pipe reducer |  |  |  |  | 27 |  |  | 256,667 | 0,200 | 7 | 15 | 11 | - | - | - | -
CZ-MA3PA | 5025232924806 | RAC | ACCESSORY | l) Others | Others | Reducción del tamaño de conexión en la unidad interior de 5/8” a 1/2”. | Pipe reducer |  |  |  |  | 28 |  |  | 256,667 | 0,217 | 11 | 4 | 3 | - | - | - | -
P-MOG16IC5-E | 4010869594493 | RAC | EXTERIOR | o) RAC Solo | Rac Solo | Unidad compacta 1,7kW (2,35kW máx) - R290 (Orificios 162mm) | RAC Solo | P-MOG16IC5A-E |  |  |  | 2541 |  |  | 156.156 | 42 | 66 | 91 | 26 | R290 | 0.14 | 0.02 | 2.8e-06
P-MOZ20IC5-E | 4010869594509 | RAC | EXTERIOR | o) RAC Solo | Rac Solo | Unidad compacta 2,09kW (2,64kW máx) - R32 (Orificios 162mm) | RAC Solo | P-MOZ20IC5A-E |  |  |  | 2561 |  |  | 180.180 | 45 | 66 | 105 | 26 | R32 | 0.5 | 675 | 0.3375
P-MOZ25IC5-E | 4010869594516 | RAC | EXTERIOR | o) RAC Solo | Rac Solo | Unidad compacta 2,33kW (3,10kW máx) - R32 (Orificios 162mm) | RAC Solo | P-MOZ25IC5A-E |  |  |  | 2695 |  |  | 190.476 | 45 | 66 | 111 | 26 | R32 | 0.5 | 675 | 0.3375
P-MOZ30IC5-E | 4010869594523 | RAC | EXTERIOR | o) RAC Solo | Rac Solo | Unidad compacta 2,87kW (3,50kW máx) - R32 (Orificios 202mm) | RAC Solo | P-MOZ30IC5A-E |  |  |  | 2949 |  |  | 197.340 | 45 | 66 | 115 | 26 | R32 | 0.5 | 675 | 0.3375
P-MOG16IC5A-E | 4010869853583 | RAC | EXTERIOR | o) RAC Solo | Rac Solo | Unidad compacta 1,7kW (2,35kW máx) - R290 (Orificios 162mm) con nanoe™X | RAC Solo with nanoe X |  | P-MOG16IC5-E | N | 2027-01-01 | 2599 |  |  | 156.156 | 42 | 66 | 91 | 26 | R290 | 0.14 | 0.02 | 2.8e-06
P-MOZ20IC5A-E | 4010869853606 | RAC | EXTERIOR | o) RAC Solo | Rac Solo | Unidad compacta 2,09kW (2,64kW máx) - R32 (Orificios 162mm) con nanoe™X | RAC Solo with nanoe X |  | P-MOZ20IC5-E | N | 2027-01-01 | 2629 |  |  | 180.180 | 45 | 66 | 105 | 26 | R32 | 0.5 | 675 | 0.3375
P-MOZ25IC5A-E | 4010869853620 | RAC | EXTERIOR | o) RAC Solo | Rac Solo | Unidad compacta 2,33kW (3,10kW máx) - R32 (Orificios 162mm) con nanoe™X | RAC Solo with nanoe X |  | P-MOZ25IC5-E | N | 2027-01-01 | 2759 |  |  | 190.476 | 45 | 66 | 111 | 26 | R32 | 0.5 | 675 | 0.3375
P-MOZ30IC5A-E | 4010869853644 | RAC | EXTERIOR | o) RAC Solo | Rac Solo | Unidad compacta 2,87kW (3,50kW máx) - R32 (Orificios 202mm) con nanoe™X | RAC Solo with nanoe X |  | P-MOZ30IC5-E | N | 2027-01-01 | 3019 |  |  | 197.340 | 45 | 66 | 115 | 26 | R32 | 0.5 | 675 | 0.3375
PCZ-GB0738 | 4010869596107 | RAC | ACCESSORY | l) Others | Others | Kit de rejillas de extracción de aluminio para orificios de 162mm | RAC Solo Accessory |  |  |  |  | 94 |  |  | 8610.84 | 1.8 | 13.4 | 27 | 23.8 | - | - | - | -
PCZ-GB1091 | 4010869596114 | RAC | ACCESSORY | l) Others | Others | Kit de rejillas de extracción de aluminio para orificios de 202mm | RAC Solo Accessory |  |  |  |  | 123 |  |  | 8933.568 | 1.8 | 13.6 | 27.6 | 23.8 | - | - | - | -
PCZ-GB0755 | 4010869596138 | RAC | ACCESSORY | l) Others | Others | Kit de protección anti insectos (malla + fijación) | RAC Solo Accessory |  |  |  |  | 84 |  |  | 8659.75 | 1.8 | 13.4 | 27.5 | 23.5 | - | - | - | -
PCZ-L00773 | 4010869596145 | RAC | ACCESSORY | l) Others | Others | Kit de salida lateral para instalación empotrada y esquinera (salida derecha) | RAC Solo Accessory |  |  |  |  | 968 |  |  | 191620 | 23.4 | 67 | 110 | 26 | - | - | - | -
PCZ-L00774 | 4010869596152 | RAC | ACCESSORY | l) Others | Others | Kit de salida lateral para instalación empotrada y esquinera (salida izquierda) | RAC Solo Accessory |  |  |  |  | 968 |  |  | 185900 | 21.2 | 65 | 110 | 26 | - | - | - | -
PCZ-GB0737 | 4010869596183 | RAC | ACCESSORY | l) Others | Others | Kit de cubierta inferior para modelos 20/25/30 (instalación en altura) | RAC Solo Accessory |  |  |  |  | 82 |  |  | 14406 | 1.6 | 7 | 98 | 21 | - | - | - | -
PCZ-GB1105 | 4010869596190 | RAC | ACCESSORY | l) Others | Others | Kit de cubierta inferior para modelo 16 (instalación en altura) | RAC Solo Accessory |  |  |  |  | 82 |  |  | 12054 | 1.2 | 6 | 98 | 20.5 | - | - | - | -
PCZ-GB1119 | 4010869596206 | RAC | ACCESSORY | l) Others | Others | Kit de calefactores para el tubo de condensados | RAC Solo Accessory |  |  |  |  | 54 |  |  | 3648 | 0.9 | 9.5 | 24 | 16 | - | - | - | -
CS-MZ16CKE | 5025232987597 | RAC | INTERIOR | b) Deluxe | Z Series | Etherea White Wall Mount split de 1,6 kW | 1,6 kW Etherea white wall mount split |  | CS-MZ16ZKE | N |  | 476 | YES | 0.02 | 98420 | 12 | 28 | 95 | 37 | - | - | - | -
CS-Z20CKEW | 5025232987832 | RAC | INTERIOR | b) Deluxe | Z Series | Unidad interior 2,0kW Blanco Mate con nanoe™X Mark 3, Wi-Fi integrado, Aerowings 2.0, Función AI-ECO | 2,0 kW Etherea white wall mount split |  | CS-Z20ZKEW | N |  | 547 | YES | 0.02 | 98420 | 12 | 28 | 95 | 37 | - | - | - | -
CS-Z25CKEW | 5025232987870 | RAC | INTERIOR | b) Deluxe | Z Series | Unidad interior 2,5kW Blanco Mate con nanoe™X Mark 3, Wi-Fi integrado, Aerowings 2.0, Función AI-ECO | 2,5 kW Etherea white wall mount split |  | CS-Z25ZKEW | N |  | 591 | YES | 0.02 | 98420 | 12 | 28 | 95 | 37 | - | - | - | -
CS-Z35CKEW | 5025232987917 | RAC | INTERIOR | b) Deluxe | Z Series | Unidad interior 3,5kW Blanco Mate con nanoe™X Mark 3, Wi-Fi integrado, Aerowings 2.0, Función AI-ECO | 3,5 kW Etherea white wall mount split |  | CS-Z35ZKEW | N |  | 691 | YES | 0.02 | 98420 | 13 | 28 | 95 | 37 | - | - | - | -
CS-Z42CKEW | 5025232987924 | RAC | INTERIOR | b) Deluxe | Z Series | Unidad interior 4,2kW Blanco Mate con nanoe™X Mark 3, Wi-Fi integrado, Aerowings 2.0, Función AI-ECO | 4,2 kW Etherea white wall mount split |  | CS-Z42ZKEW | N |  | 882 | YES | 0.02 | 98420 | 12 | 28 | 95 | 37 | - | - | - | -
CS-Z50CKEW | 5025232987955 | RAC | INTERIOR | b) Deluxe | Z Series | Unidad interior 5,0kW Blanco Mate con nanoe™X Mark 3, Wi-Fi integrado, Aerowings 2.0, Función AI-ECO | 5,0 kW Etherea white wall mount split |  | CS-Z50ZKEW | N |  | 1101 | YES | 0.02 | 135470 | 14 | 31 | 115 | 38 | - | - | - | -
CS-Z71CKEW | 5025232987979 | RAC | INTERIOR | b) Deluxe | Z Series | Unidad interior 7,1kW Blanco Mate con nanoe™X Mark 3, Wi-Fi integrado, Aerowings 2.0, Función AI-ECO | 7,1 kW Etherea white wall mount split |  | CS-Z71ZKEW | N |  | 1689 | YES | 0.02 | 135470 | 15 | 31 | 115 | 38 | - | - | - | -
CU-Z20CKE | 5025232988266 | RAC | EXTERIOR | b) Deluxe | Z Series | Unidad exterior Etherea 2,0kW | Etherea outdoor unit |  | CU-Z20ZKE | N |  | 820 |  |  | 213600 | 29 | 60 | 89 | 40 | R32 | 0.7 | 675 | 0.4725
CU-Z25CKE | 5025232988297 | RAC | EXTERIOR | b) Deluxe | Z Series | Unidad exterior Etherea 2,5kW | Etherea outdoor unit |  | CU-Z25ZKE | N |  | 871 |  |  | 213600 | 29 | 60 | 89 | 40 | R32 | 0.7 | 675 | 0.4725
CU-Z35CKE | 5025232988327 | RAC | EXTERIOR | b) Deluxe | Z Series | Unidad exterior Etherea 3,5kW | Etherea outdoor unit |  | CU-Z35ZKE | N |  | 917 |  |  | 213600 | 33 | 60 | 89 | 40 | R32 | 0.81 | 675 | 0.54675
CU-Z42CKE | 5025232988334 | RAC | EXTERIOR | b) Deluxe | Z Series | Unidad exterior Etherea 4,2kW | Etherea outdoor unit |  | CU-Z42ZKE | N |  | 1229 |  |  | 213600 | 33 | 60 | 89 | 40 | R32 | 0.83 | 675 | 0.56025
CU-Z50CKE | 5025232988358 | RAC | EXTERIOR | b) Deluxe | Z Series | Unidad exterior Etherea 5,0kW | Etherea outdoor unit |  | CU-Z50ZKE | N |  | 1681 |  |  | 367080 | 46 | 76 | 105 | 46 | R32 | 1.13 | 675 | 0.76275
CU-Z71CKE | 5025232988372 | RAC | EXTERIOR | b) Deluxe | Z Series | Unidad exterior Etherea 7,1kW | Etherea outdoor unit |  | CU-Z71ZKE | N |  | 2598 |  |  | 367080 | 49 | 76 | 105 | 46 | R32 | 1.35 | 675 | 0.91125
CS-XZ20CKEW-H | 5025232987764 | RAC | INTERIOR | b) Deluxe | Z Series (DARK) | Unidad interior 2,0kW gris grafito nanoe™X Mark 3, Wi-Fi integrado, Aerowings 2.0, Función AI-ECO | Etherea INTERIOR unit |  | CS-XZ20ZKEW-H | N |  | 726 | YES | 0.02 | 98420 | 12 | 28 | 95 | 37 | - | - | - | -
CS-XZ25CKEW-H | 5025232987788 | RAC | INTERIOR | b) Deluxe | Z Series (DARK) | Unidad interior 2,5kW gris grafito nanoe™X Mark 3, Wi-Fi integrado, Aerowings 2.0, Función AI-ECO | Etherea INTERIOR unit |  | CS-XZ25ZKEW-H | N |  | 772 | YES | 0.02 | 98420 | 12 | 28 | 95 | 37 | - | - | - | -
CS-XZ35CKEW-H | 5025232987801 | RAC | INTERIOR | b) Deluxe | Z Series (DARK) | Unidad interior 3,5kW gris grafito nanoe™X Mark 3, Wi-Fi integrado, Aerowings 2.0, Función AI-ECO | Etherea INTERIOR unit |  | CS-XZ35ZKEW-H | N |  | 871 | YES | 0.02 | 98420 | 13 | 28 | 95 | 37 | - | - | - | -
CS-XZ42CKEW-H | 5025232987818 | RAC | INTERIOR | b) Deluxe | Z Series (DARK) | Unidad interior 4,2kW gris grafito nanoe™X Mark 3, Wi-Fi integrado, Aerowings 2.0, Función AI-ECO | Etherea INTERIOR unit |  | CS-XZ42ZKEW-H | N |  | 913 | YES | 0.02 | 98420 | 12 | 28 | 95 | 37 | - | - | - | -
CS-MTZ16CKE | 5025232987580 | RAC | INTERIOR | d) Standard | TZ Series | Unidad interior 1,6kW nanoe™X Mark 2, Wi-Fi integrado, Aerowings, Control Premium | TZ INTERIOR unit |  | CS-MTZ16ZKE | N |  | 373 | YES | 0.02 | 80496 | 9 | 26 | 86 | 36 | - | - | - | -
CS-TZ20CKEW | 5025232987658 | RAC | INTERIOR | d) Standard | TZ Series | Unidad interior 2,0kW nanoe™X Mark 2, Wi-Fi integrado, Aerowings, Control Premium | TZ INTERIOR unit |  | CS-TZ20ZKEW | N |  | 421 | YES | 0.02 | 79560 | 10 | 26 | 85 | 36 | - | - | - | -
CS-TZ25CKEW | 5025232987665 | RAC | INTERIOR | d) Standard | TZ Series | Unidad interior 2,5kW nanoe™X Mark 2, Wi-Fi integrado, Aerowings, Control Premium | TZ INTERIOR unit |  | CS-TZ25ZKEW | N |  | 463 | YES | 0.02 | 79560 | 10 | 26 | 85 | 36 | - | - | - | -
CS-TZ35CKEW | 5025232987672 | RAC | INTERIOR | d) Standard | TZ Series | Unidad interior 3,5kW nanoe™X Mark 2, Wi-Fi integrado, Aerowings, Control Premium | TZ INTERIOR unit |  | CS-TZ35ZKEW | N |  | 517 | YES | 0.02 | 79560 | 10 | 26 | 85 | 36 | - | - | - | -
CS-TZ42CKEW | 5025232987689 | RAC | INTERIOR | d) Standard | TZ Series | Unidad interior 4,2kW nanoe™X Mark 2, Wi-Fi integrado, Aerowings, Control Premium | TZ INTERIOR unit |  | CS-TZ42ZKEW | N |  | 659 | YES | 0.02 | 79560 | 10 | 26 | 85 | 36 | - | - | - | -
CS-TZ50CKEW | 5025232987696 | RAC | INTERIOR | d) Standard | TZ Series | Unidad interior 5,0kW nanoe™X Mark 2, Wi-Fi integrado, Aerowings, Control Premium | TZ INTERIOR unit |  | CS-TZ50ZKEW | N |  | 934 | YES | 0.02 | 79560 | 10 | 26 | 85 | 36 | - | - | - | -
CS-TZ60CKEW | 5025232987702 | RAC | INTERIOR | d) Standard | TZ Series | Unidad interior 6,0kW nanoe™X Mark 2, Wi-Fi integrado, Aerowings, Control Premium | TZ INTERIOR unit |  | CS-TZ60ZKEW | N |  | 1278 | YES | 0.02 | 137826 | 15 | 31 | 117 | 38 | - | - | - | -
CS-TZ71CKEW | 5025232987719 | RAC | INTERIOR | d) Standard | TZ Series | Unidad interior 7,1kW nanoe™X Mark 2, Wi-Fi integrado, Aerowings, Control Premium | TZ INTERIOR unit |  | CS-TZ71ZKEW | N |  | 1485 | YES | 0.02 | 137826 | 16 | 31 | 117 | 38 | - | - | - | -
CU-TZ20CKE | 5025232988167 | RAC | EXTERIOR | d) Standard | TZ Series | Unidad exterior TZ 2,0kW | TZ outdoor unit |  | CU-TZ20ZKE | N |  | 536 |  |  | 213600 | 26 | 60 | 89 | 40 | R32 | 0.5 | 675 | 0.3375
CU-TZ25CKE | 5025232988174 | RAC | EXTERIOR | d) Standard | TZ Series | Unidad exterior TZ 2,5kW | TZ outdoor unit |  | CU-TZ25ZKE | N |  | 595 |  |  | 213600 | 27 | 60 | 89 | 40 | R32 | 0.58 | 675 | 0.3915
CU-TZ35CKE | 5025232988181 | RAC | EXTERIOR | d) Standard | TZ Series | Unidad exterior TZ 3,5kW | TZ outdoor unit |  | CU-TZ35ZKE | N |  | 657 |  |  | 213600 | 32 | 60 | 89 | 40 | R32 | 0.68 | 675 | 0.459
CU-TZ42CKE | 5025232988198 | RAC | EXTERIOR | d) Standard | TZ Series | Unidad exterior TZ 4,2kW | TZ outdoor unit |  | CU-TZ42ZKE | N |  | 996 |  |  | 213600 | 33 | 60 | 89 | 40 | R32 | 0.79 | 675 | 0.53325
CU-TZ50CKE | 5025232988204 | RAC | EXTERIOR | d) Standard | TZ Series | Unidad exterior TZ 5,0kW | TZ outdoor unit |  | CU-TZ50ZKE | N |  | 1410 |  |  | 274176 | 38 | 68 | 96 | 42 | R32 | 1.03 | 675 | 0.69525
CU-TZ60CKE | 5025232988211 | RAC | EXTERIOR | d) Standard | TZ Series | Unidad exterior TZ 6,0kW | TZ outdoor unit |  | CU-TZ60ZKE | N |  | 1926 |  |  | 274176 | 39 | 68 | 96 | 42 | R32 | 1.22 | 675 | 0.8235
CU-TZ71CKE | 5025232988228 | RAC | EXTERIOR | d) Standard | TZ Series | Unidad exterior TZ 7,1kW | TZ outdoor unit |  | CU-TZ71ZKE | N |  | 2233 |  |  | 367080 | 49 | 76 | 105 | 46 | R32 | 1.32 | 675 | 0.891
CS-BZ25CKE | 5025232987542 | RAC | INTERIOR | f) Basic | BZ Series | Unidad interior 2,5kW, Aerowings, 20 dBA, Wi-Fi integrado, Filtro PM2,5 | BZ INTERIOR unit |  | CS-BZ25ZKE | N |  | 331 | YES | 0.02 | 79560 | 10 | 26 | 85 | 36 | - | - | - | -
CS-BZ35CKE | 5025232987559 | RAC | INTERIOR | f) Basic | BZ Series | Unidad interior 3,5kW, Aerowings, 20 dBA, Wi-Fi integrado, Filtro PM2,5 | BZ INTERIOR unit |  | CS-BZ35ZKE | N |  | 343 | YES | 0.02 | 79560 | 10 | 26 | 85 | 36 | - | - | - | -
CS-BZ50CKE | 5025232987566 | RAC | INTERIOR | f) Basic | BZ Series | Unidad interior 5,0kW, Aerowings, 20 dBA, Wi-Fi integrado, Filtro PM2,5 | BZ INTERIOR unit |  | CS-BZ50ZKE | N |  | 583 | YES | 0.02 | 79560 | 10 | 26 | 85 | 36 | - | - | - | -
CS-BZ60CKE | 5025232987573 | RAC | INTERIOR | f) Basic | BZ Series | Unidad interior 6,0kW, Aerowings, 20 dBA, Wi-Fi integrado, Filtro PM2,5 | BZ INTERIOR unit |  | CS-BZ60ZKE | N |  | 719 | YES | 0.02 | 79560 | 10 | 26 | 85 | 36 | - | - | - | -
CU-BZ25CKE | 5025232988099 | RAC | EXTERIOR | f) Basic | BZ Series | Unidad exterior 2,5kW BZ | BZ outdoor unit |  | CU-BZ25ZKE | N |  | 475 |  |  | 213600 | 26 | 60 | 89 | 40 | R32 | 0.5 | 675 | 0.3375
CU-BZ35CKE | 5025232988105 | RAC | EXTERIOR | f) Basic | BZ Series | Unidad exterior 3,5kW BZ | BZ outdoor unit |  | CU-BZ35ZKE | N |  | 493 |  |  | 213600 | 27 | 60 | 89 | 40 | R32 | 0.56 | 675 | 0.378
CU-BZ50CKE | 5025232988112 | RAC | EXTERIOR | f) Basic | BZ Series | Unidad exterior 5,0kW BZ | BZ outdoor unit |  | CU-BZ50ZKE | N |  | 845 |  |  | 274176 | 38 | 68 | 96 | 42 | R32 | 1.03 | 675 | 0.69525
CU-BZ60CKE | 5025232988129 | RAC | EXTERIOR | f) Basic | BZ Series | Unidad exterior 6,0kW BZ | BZ outdoor unit |  | CU-BZ60ZKE | N |  | 1046 |  |  | 367080 | 46 | 76 | 105 | 46 | R32 | 1.03 | 675 | 0.69525
CS-UZ25CKE | 5025232987726 | RAC | INTERIOR | f) Basic | UZ Series | Unidad interior 2,5kW, Aerowings, 20 dBA, Wi-Fi integrado | UZ INTERIOR unit |  | CS-UZ25ZKE | N |  | 331 | YES | 0.02 | 79560 | 10 | 26 | 85 | 36 | - | - | - | -
CS-UZ35CKE | 5025232987733 | RAC | INTERIOR | f) Basic | UZ Series | Unidad interior 3,5kW, Aerowings, 20 dBA, Wi-Fi integrado | UZ INTERIOR unit |  | CS-UZ35ZKE | N |  | 343 | YES | 0.02 | 79560 | 10 | 26 | 85 | 36 | - | - | - | -
CS-UZ50CKE | 5025232987740 | RAC | INTERIOR | f) Basic | UZ Series | Unidad interior 5,0kW, Aerowings, 20 dBA, Wi-Fi integrado | UZ INTERIOR unit |  | CS-UZ50ZKE | N |  | 583 | YES | 0.02 | 79560 | 10 | 26 | 85 | 36 | - | - | - | -
CU-UZ25CKE | 5025232988235 | RAC | EXTERIOR | f) Basic | UZ Series | Unidad exterior 2,5kW UZ | UZ outdoor unit |  | CU-UZ25ZKE | N |  | 475 |  |  | 210040 | 26 | 59 | 89 | 40 | R32 | 0.5 | 675 | 0.3375
CU-UZ35CKE | 5025232988242 | RAC | EXTERIOR | f) Basic | UZ Series | Unidad exterior 3,5kW UZ | UZ outdoor unit |  | CU-UZ35ZKE | N |  | 493 |  |  | 213600 | 27 | 60 | 89 | 40 | R32 | 0.56 | 675 | 0.378
CU-UZ50CKE | 5025232988259 | RAC | EXTERIOR | f) Basic | UZ Series | Unidad exterior 5,0kW UZ | UZ outdoor unit |  | CU-UZ50ZKE | N |  | 845 |  |  | 274176 | 38 | 68 | 96 | 42 | R32 | 1.03 | 675 | 0.69525
CS-MZ20CD3EA | 5025232987603 | RAC | INTERIOR | j) Semi FS | Duct | Unidad interior 2,0kW baja silueta, control premium de pared, bomba de drenaje | Low static pressure hideaway |  | CS-MZ20UD3EA | N |  | 831 |  |  | 163800 | 24 | 21 | 104 | 75 | - | - | - | -
CS-Z25CD3EAW | 5025232987849 | RAC | INTERIOR | j) Semi FS | Duct | Unidad interior 2,5 baja silueta, control premium de pared, bomba de drenaje | Low static pressure hideaway |  | CS-Z25UD3EAW | N |  | 926 |  |  | 163800 | 24 | 21 | 104 | 75 | - | - | - | -
CS-Z35CD3EAW | 5025232987887 | RAC | INTERIOR | j) Semi FS | Duct | Unidad interior 3,5 baja silueta, control premium de pared, bomba de drenaje | Low static pressure hideaway |  | CS-Z35UD3EAW | N |  | 930 |  |  | 163800 | 24 | 21 | 104 | 75 | - | - | - | -
CS-Z50CD3EAW | 5025232987931 | RAC | INTERIOR | j) Semi FS | Duct | Unidad interior 5,0 baja silueta, control premium de pared, bomba de drenaje | Low static pressure hideaway |  | CS-Z50UD3EAW | N |  | 1064 |  |  | 163800 | 24 | 21 | 104 | 75 | - | - | - | -
CS-Z60CD3EAW | 5025232987962 | RAC | INTERIOR | j) Semi FS | Duct | Unidad interior 6,0 baja silueta, control premium de pared, bomba de drenaje | Low static pressure hideaway |  | CS-Z60UD3EAW | N |  | 1180 |  |  | 163800 | 24 | 21 | 104 | 75 | - | - | - | -
CS-MZ20CFEA | 5025232987610 | RAC | INTERIOR | j) Semi FS | Floor | Unidad interior 2,0kW con nanoe™X Mark 3 (sólo combinaciones 2x1), Wi-Fi integrado, Control Premium | Floor console |  | CS-MZ20UFEA | N |  | 966 | YES | 0.02 | 158032 | 15 | 28 | 83 | 68 | - | - | - | -
CS-Z25CFEAW | 5025232987856 | RAC | INTERIOR | j) Semi FS | Floor | Unidad interior 2,5kW con nanoe™X Mark 3, Wi-Fi integrado, Control Premium | Floor console |  | CS-Z25UFEAW | N |  | 1331 | YES | 0.02 | 158032 | 15 | 28 | 83 | 68 | - | - | - | -
CS-Z35CFEAW | 5025232987894 | RAC | INTERIOR | j) Semi FS | Floor | Unidad interior 3,5kW con nanoe™X Mark 3, Wi-Fi integrado, Control Premium | Floor console |  | CS-Z35UFEAW | N |  | 1361 | YES | 0.02 | 158032 | 15 | 28 | 83 | 68 | - | - | - | -
CS-Z50CFEAW | 5025232987948 | RAC | INTERIOR | j) Semi FS | Floor | Unidad interior 5,0kW con nanoe™X Mark 3, Wi-Fi integrado, Control Premium | Floor console |  | CS-Z50UFEAW | N |  | 2027 | YES | 0.02 | 158032 | 15 | 28 | 83 | 68 | - | - | - | -
CU-Z25CBEA | 5025232988273 | RAC | EXTERIOR | j) Semi FS | Outdoor | Unidad exterior FS de 2,5 kW | Outdoor unit |  | CU-Z25UBEA | N |  | 682 |  |  | 213600 | 34 | 60 | 89 | 40 | R32 | 0.88 | 675 | 0.594
CU-Z35CBEA | 5025232988303 | RAC | EXTERIOR | j) Semi FS | Outdoor | Unidad exterior FS de 3,5 kW | Outdoor unit |  | CU-Z35UBEA | N |  | 954 |  |  | 274176 | 36 | 68 | 96 | 42 | R32 | 0.97 | 675 | 0.65475
CU-Z50CBEA | 5025232988341 | RAC | EXTERIOR | j) Semi FS | Outdoor | Unidad exterior FS de 5,0 kW | Outdoor unit |  | CU-Z50UBEA | N |  | 1206 |  |  | 367080 | 47 | 76 | 105 | 46 | R32 | 1.13 | 675 | 0.76275
CU-Z60CBEA | 5025232988365 | RAC | EXTERIOR | j) Semi FS | Outdoor | Unidad exterior FS de 6,0 kW | Outdoor unit |  | CU-Z60UBEA | N |  | 1387 |  |  | 367080 | 47 | 76 | 105 | 46 | R32 | 1.13 | 675 | 0.76275
CU-2Z35CBE | 5025232988006 | RAC | EXTERIOR | h) Multi | Z Series | Unidad exterior Multi Z 2x1 de 3,5 kW, eficiencia mejorada ↑ | Free multi outdoor unit |  | CU-2Z35TBE | N |  | 1391 |  |  | 274176 | 40 | 68 | 96 | 42 | R32 | 1.18 | 675 | 0.7965
CU-2Z41CBE | 5025232988013 | RAC | EXTERIOR | h) Multi | Z Series | Unidad exterior Multi Z 2x1 de 4,1 kW, eficiencia mejorada ↑ | Free multi outdoor unit |  | CU-2Z41TBE | N |  | 1532 |  |  | 274176 | 40 | 68 | 96 | 42 | R32 | 1.18 | 675 | 0.7965
CU-2Z50CBE | 5025232988020 | RAC | EXTERIOR | h) Multi | Z Series | Unidad exterior Multi Z 2x1 de 5 kW, eficiencia mejorada ↑ | Free multi outdoor unit |  | CU-2Z50TBE | N |  | 1668 |  |  | 274176 | 40 | 68 | 96 | 42 | R32 | 1.18 | 675 | 0.7965
CU-3Z52CBE | 5025232988044 | RAC | EXTERIOR | h) Multi | Z Series | Unidad exterior Multi Z 3x1 de 5,2 kW, eficiencia mejorada ↑ | Free multi outdoor unit |  | CU-3Z52TBE | N |  | 2091 |  |  | 457905 | 65 | 89 | 105 | 49 | R32 | 1.92 | 675 | 1.296
CU-3Z68CBE | 5025232988051 | RAC | EXTERIOR | h) Multi | Z Series | Unidad exterior Multi Z 3x1 de 6,8 kW, eficiencia mejorada ↑ | Free multi outdoor unit |  | CU-3Z68TBE | N |  | 2692 |  |  | 457905 | 68 | 89 | 105 | 49 | R32 | 2.25 | 675 | 1.5188
CU-4Z68CBE | 5025232988068 | RAC | EXTERIOR | h) Multi | Z Series | Unidad exterior Multi Z 4x1 de 6,8 kW, eficiencia mejorada ↑ | Free multi outdoor unit |  | CU-4Z68TBE | N |  | 3368 |  |  | 457905 | 68 | 89 | 105 | 49 | R32 | 2.25 | 675 | 1.5188
CU-4Z80CBE | 5025232988075 | RAC | EXTERIOR | h) Multi | Z Series | Unidad exterior Multi Z 4x1 de 8 kW, eficiencia mejorada ↑ | Free multi outdoor unit |  | CU-4Z80TBE | N |  | 4076 |  |  | 622098 | 87 | 114 | 107 | 51 | R32 | 2.72 | 675 | 1.836
CU-5Z90CBE | 5025232988082 | RAC | EXTERIOR | h) Multi | Z Series | Unidad exterior Multi Z 5x1 de 9 kW | Free multi outdoor unit |  | CU-5Z90TBE | N |  | 5462 |  |  | 622098 | 88 | 114 | 107 | 51 | R32 | 2.72 | 675 | 1.836
U-36PZH3E5 | 5025232915507 | PAC | EXTERIOR | a) Deluxe | PACi NX 1ph | 3,6 kW Monofásica | PACi NX Elite outdoor unit 1ph |  |  |  |  | 2061 |  |  | 357420 | 46 | 74 | 105 | 46 | R32 | 1,13 | 675 | 0,76
U-50PZH3E5 | 5025232915514 | PAC | EXTERIOR | a) Deluxe | PACi NX 1ph | 5 kW Monofásica | PACi NX Elite outdoor unit 1ph |  |  |  |  | 2355 |  |  | 367080 | 46 | 76 | 105 | 46 | R32 | 1,13 | 675 | 0,76
U-60PZH3E5 | 5025232915521 | PAC | EXTERIOR | a) Deluxe | PACi NX 1ph | 6 kW Monofásica | PACi NX Elite outdoor unit 1ph |  |  |  |  | 2489 |  |  | 367080 | 47 | 76 | 105 | 46 | R32 | 1,15 | 675 | 0,78
U-71PZH4E5 | 5025232945429 | PAC | EXTERIOR | a) Deluxe | PACi NX 1ph | 7,1 kW Monofásica | PACi NX Elite outdoor unit 1ph |  |  |  |  | 3137 |  |  | 656875 | 74 | 113.4 | 109.5 | 52.9 | R32 | 1,95 | 675 | 1,32
U-100PZH4E5 | 5025232945368 | PAC | EXTERIOR | a) Deluxe | PACi NX 1ph | 10 kW Monofásica | PACi NX Elite outdoor unit 1ph |  |  |  |  | 3815 |  |  | 656875 | 92 | 113.4 | 109.5 | 52.9 | R32 | 2,70 | 675 | 1,82
U-125PZH4E5 | 5025232945382 | PAC | EXTERIOR | a) Deluxe | PACi NX 1ph | 12,5 kW Monofásica | PACi NX Elite outdoor unit 1ph |  |  |  |  | 4916 |  |  | 656875 | 94 | 113.4 | 109.5 | 52.9 | R32 | 3,00 | 675 | 2,03
U-140PZH4E5 | 5025232945405 | PAC | EXTERIOR | a) Deluxe | PACi NX 1ph | 14 kW Monofásica | PACi NX Elite outdoor unit 1ph |  |  |  |  | 6345 |  |  | 656875 | 94 | 113.4 | 109.5 | 52.9 | R32 | 3,00 | 675 | 2,03
U-71PZH4E8 | 5025232945436 | PAC | EXTERIOR | a) Deluxe | PACi NX 1ph | 7,1 kW Trifásica | PACi NX Elite outdoor unit 3ph |  |  |  |  | 3458 |  |  | 656875 | 74 | 113.4 | 109.5 | 52.9 | R32 | 1,95 | 675 | 1,32
U-100PZH4E8 | 5025232945375 | PAC | EXTERIOR | a) Deluxe | PACi NX 3ph | 10 kW Trifásica | PACi NX Elite outdoor unit 3ph |  |  |  |  | 3947 |  |  | 656875 | 90 | 113.4 | 109.5 | 52.9 | R32 | 2,70 | 675 | 1,82
U-125PZH4E8 | 5025232945399 | PAC | EXTERIOR | a) Deluxe | PACi NX 3ph | 12,5 kW Trifásica | PACi NX Elite outdoor unit 3ph |  |  |  |  | 5074 |  |  | 656875 | 92 | 113.4 | 109.5 | 52.9 | R32 | 3,00 | 675 | 2,03
U-140PZH4E8 | 5025232945412 | PAC | EXTERIOR | a) Deluxe | PACi NX 3ph | 14 kW Trifásica | PACi NX Elite outdoor unit 3ph |  |  |  |  | 6502 |  |  | 656875 | 92 | 113.4 | 109.5 | 52.9 | R32 | 3,00 | 675 | 2,03
U-25PZ3E5 | 5025232915538 | PAC | EXTERIOR | b) Standard | PACi NX 1ph | 2,5 KW monofásica | PACi NX Standard outdoor unit 1ph |  |  |  |  | 709 |  |  | 274176 | 35 | 68 | 96 | 42 | R32 | 0,87 | 675 | 0,59
U-36PZ3E5 | 5025232899333 | PAC | EXTERIOR | b) Standard | PACi NX 1ph | 3,6 kW Monofásica | PACi NX Standard outdoor unit 1ph |  |  |  |  | 749 |  |  | 274176 | 36 | 68 | 96 | 42 | R32 | 0,87 | 675 | 0,59
U-50PZ3E5 | 5025232899340 | PAC | EXTERIOR | b) Standard | PACi NX 1ph | 5 kW Monofásica | PACi NX Standard outdoor unit 1ph |  |  |  |  | 1375 |  |  | 274176 | 46 | 68 | 96 | 42 | R32 | 1,14 | 675 | 0,77
U-60PZ3E5A | 5025232920884 | PAC | EXTERIOR | b) Standard | PACi NX 1ph | 6 kW Monofásica | PACi NX Standard outdoor unit 1ph |  |  |  |  | 1433 |  |  | 354375 | 46 | 75 | 105 | 45 | R32 | 1,15 | 675 | 0,78
U-71PZ3E5A | 5025232920891 | PAC | EXTERIOR | b) Standard | PACi NX 1ph | 7,1 kW Monofásica | PACi NX Standard outdoor unit 1ph |  |  |  |  | 1446 |  |  | 354375 | 54 | 75 | 105 | 45 | R32 | 1,32 | 675 | 0,89
U-100PZ3E5 | 5025232941032 | PAC | EXTERIOR | b) Standard | PACi NX 1ph | 10 kW Monofásica | PACi NX Standard outdoor unit 1ph |  |  |  |  | 2145 |  |  | 658790 | 98 | 113 | 110 | 53 | R32 | 2,40 | 675 | 1,62
U-125PZ3E5 | 5025232941056 | PAC | EXTERIOR | b) Standard | PACi NX 1ph | 12,5 kW Monofásica | PACi NX Standard outdoor unit 1ph |  |  |  |  | 2840 |  |  | 658790 | 102 | 113 | 110 | 53 | R32 | 2,80 | 675 | 1,89
U-140PZ3E5 | 5025232941070 | PAC | EXTERIOR | b) Standard | PACi NX 1ph | 14 kW Monofásica | PACi NX Standard outdoor unit 1ph |  |  |  |  | 4069 |  |  | 658790 | 102 | 113 | 110 | 53 | R32 | 2,80 | 675 | 1,89
U-100PZ3E8 | 5025232941049 | PAC | EXTERIOR | b) Standard | PACi NX 3ph | 10 kW Trifásica | PACi NX Standard outdoor unit 3ph |  |  |  |  | 2516 |  |  | 658790 | 98 | 113 | 110 | 53 | R32 | 2,40 | 675 | 1,62
U-125PZ3E8 | 5025232941063 | PAC | EXTERIOR | b) Standard | PACi NX 3ph | 12,5 kW Trifásica | PACi NX Standard outdoor unit 3ph |  |  |  |  | 3262 |  |  | 658790 | 95 | 113 | 110 | 53 | R32 | 2,80 | 675 | 1,89
U-140PZ3E8 | 5025232941087 | PAC | EXTERIOR | b) Standard | PACi NX 3ph | 14 kW Trifásica | PACi NX Standard outdoor unit 3ph |  |  |  |  | 4417 |  |  | 658790 | 102 | 113 | 110 | 53 | R32 | 2,80 | 675 | 1,89
S-3650PU3E | 5025232898831 | PAC | INTERIOR | d) Cassette | Cassette (PU) | Cassette 90x90 desde 3,60kW hasta 5kW con nanoe™X | 4 way 90 x 90 cassette |  |  |  |  | 925 |  |  | 243000 | 26 | 30 | 90 | 90 | - | - | - | -
S-6071PU3E | 5025232898824 | PAC | INTERIOR | d) Cassette | Cassette (PU) | Cassette 90x90 desde 6kW hasta 7,10kW con nanoe™X | 4 way 90 x 90 cassette |  |  |  |  | 1114 |  |  | 234900 | 29 | 29 | 90 | 90 | - | - | - | -
S-1014PU3E | 5025232898817 | PAC | INTERIOR | d) Cassette | Cassette (PU) | Cassette 90x90 desde 10kW hasta 14kW con nanoe™X | 4 way 90 x 90 cassette |  |  |  |  | 1115 |  |  | 280350 | 34 | 35 | 90 | 89 | - | - | - | -
CZ-KPU3 | 5025232856671 | VRF | Accessories | l) Accessories | Panel (90X90) | Panel blanco cassette 90x90 PU2 / MU2 - Nuevo RAL9003 | Standard panel white for 4 way 90x90 cassette |  | CZ-KPU3W |  |  | 335 |  |  | 100000 | 7 | 10 | 100 | 100 | - | - | - | -
CZ-KPU3A | 5025232856688 | VRF | Accessories | l) Accessories | Panel (90X90) | Panel blanco cassette 90x90 PU2 / MU2 - Nuevo RAL9003 | Econavi panel white for 4 way 90x90 cassette |  | CZ-KPU3AW |  |  | 375 |  |  | 100000 | 7 | 10 | 100 | 100 | - | - | - | -
CZ-KPU3B | 5025232985180 | VRF | Accessories | l) Accessories | Panel (90X90) | Panel negro cassette 90x90 PU2 / MU2 - Nuevo RAL9011 | Standard panel graphite black for 4 way 90x90 cassette |  |  |  |  | 375 |  |  | 100000 | 7 | 10 | 100 | 100 | - | - | - | -
CZ-FDU3 | 5025232856664 | VRF | Accessories | n) Others | Others | Plenum para aporte de aire exterior | Air-intake plenum |  |  |  |  | 486 |  |  | 113535 | 5 | 15 | 87 | 87 | - | - | - | -
CZ-ATU2 | 5025232625758 | VRF | Accessories | n) Others | Others | Cámara de mezcla para aporte de aire exterior | Air-intake chamber |  |  |  |  | 498 |  |  | 4900 | 0.75 | 14 | 20 | 17.5 | - | - | - | -
S-25PY3E | 5025232913848 | PAC | INTERIOR | d) Cassette | Cassette (PY) | Unidad interior casette 60x60 con nanoe™X | 4 way 60 x 60 cassette |  |  |  |  | 1033 |  |  | 173250 | 20 | 33 | 75 | 70 | - | - | - | -
S-36PY3E | 5025232913855 | PAC | INTERIOR | d) Cassette | Cassette (PY) | Unidad interior casette 60x60 con nanoe™X | 4 way 60 x 60 cassette |  |  |  |  | 1191 |  |  | 173250 | 20 | 33 | 75 | 70 | - | - | - | -
S-50PY3E | 5025232913862 | PAC | INTERIOR | d) Cassette | Cassette (PY) | Unidad interior casette 60x60 con nanoe™X | 4 way 60 x 60 cassette |  |  |  |  | 1239 |  |  | 173250 | 20 | 33 | 75 | 70 | - | - | - | -
S-60PY3E | 5025232913879 | PAC | INTERIOR | d) Cassette | Cassette (PY) | Unidad interior casette 60x60 con nanoe™X | 4 way 60 x 60 cassette |  |  |  |  | 1409 |  |  | 173250 | 20 | 33 | 75 | 70 | - | - | - | -
CZ-KPY4W | 5025232990924 | VRF | Accessories | l) Accessories | Panel (70X70) | Panel para casete blanco de 4 vías 60x60 | Panel for 4 way 60x60 cassette white |  | CZ-KPY4 | x |  | 258 |  |  | 48324 | 5 | 10 | 69 | 68 | - | - | - | -
CZ-KPY4B | 5025232990917 | VRF | Accessories | l) Accessories | Panel (70X70) | Panel para casete de 4 vías 60x60 Grafito negro | Panel for 4 way 60x60 cassette Graphite black |  |  | x |  | 291 |  |  | 48324 | 5 | 10 | 69 | 68 | - | - | - | -
S-3650PF3E | 5025232898848 | PAC | INTERIOR | f) Duct | Duct (PF) | Conducto adaptable desde 3,60kW hasta 5kW con nanoe™X | Adaptive ducted |  |  |  |  | 1099 |  |  | 294678 | 30 | 34 | 107 | 81 | - | - | - | -
S-6071PF3E | 5025232898855 | PAC | INTERIOR | f) Duct | Duct (PF) | Conducto adaptable desde 6kW hasta 7,10kW con nanoe™X | Adaptive ducted |  |  |  |  | 1120 |  |  | 349758 | 36 | 81 | 127 | 34 | - | - | - | -
S-1014PF3E | 5025232898862 | PAC | INTERIOR | f) Duct | Duct (PF) | Conducto adaptable desde 10kW hasta 14kW con nanoe™X | Adaptive ducted |  |  |  |  | 1855 |  |  | 459918 | 45 | 34 | 167 | 81 | - | - | - | -
S-3650PT3E | 5025232915804 | PAC | INTERIOR | h) Ceiling | Ceiling (PT) | Consola de techo desde 3,60kW hasta 5kW con nanoe™X | Ceiling |  |  |  |  | 1494 |  |  | 292740 | 42 | 35 | 102 | 82 | - | - | - | -
S-6071PT3E | 5025232915811 | PAC | INTERIOR | h) Ceiling | Ceiling (PT) | Consola de techo desde 6kW hasta 7,10kW con nanoe™X | Ceiling |  |  |  |  | 1874 |  |  | 395568 | 42 | 36 | 134 | 82 | - | - | - | -
S-1014PT3E | 5025232915828 | PAC | INTERIOR | h) Ceiling | Ceiling (PT) | Consola de techo desde 10kW hasta 14kW con nanoe™X | Ceiling |  |  |  |  | 2850 |  |  | 484128 | 49 | 36 | 164 | 82 | - | - | - | -
S-2545PK4E | 5025232978472 | PAC | INTERIOR | j) Wall | Wall (PK) | Unidad de pared desde 2,50kW hasta 3,60kW con nanoe™X | Wall mounted |  | S-3650PK3E |  |  | 998 |  |  | 126849 | 17 | 28 | 119 | 38 | - | - | - | -
S-5010PK4E | 5025232978489 | PAC | INTERIOR | j) Wall | Wall (PK) | Unidad de pared desde 5kW hasta 10kW con nanoe™X | Wall mounted |  | S-6010PK3E |  |  | 2634 |  |  | 126849 | 17 | 28 | 119 | 38 | - | - | - | -
S-7110PQ41E | 4010869796897 | PAC | INTERIOR | f) Duct | Duct (PQ) | Conducto multizona 7,1-10kW - 4 salidas (necesita 1 control por salida/zona) | Multi zone duct |  |  | x |  | 3499 |  |  | 332310 | 56 | 88 | 132.5 | 28.5 | - | - | - | -
S-1014PQ51E | 4010869796842 | PAC | INTERIOR | f) Duct | Duct (PQ) | Conducto multizona 10-14kW - 5 salidas (necesita 1 control por salida/zona) | Multi zone duct |  |  | x |  | 4249 |  |  | 450120 | 61 | 88 | 165 | 31 | - | - | - | -
PCZ-AHRA0708 | 4010869596053 | PAC | Accessories | l) Accessories | Accessory | Plenum aislado | Insulated plenum |  |  | x |  | A consultar |  |  | 3375 | 10 | 15 | 15 | 15 | - | - | - | -
PCZ-AHRA0709 | 4010869596084 | PAC | Accessories | l) Accessories | Accessory | Rejilla de suministro de aluminio blanca | White aluminium supply grille |  |  | x |  | A consultar |  |  | 3375 | 10 | 15 | 15 | 15 | - | - | - | -
PCZ-AHRA0710 | 4010869596091 | PAC | Accessories | l) Accessories | Accessory | Rejilla de admisión de aluminio blanca | White aluminium intake grille |  |  | x |  | A consultar |  |  | 3375 | 10 | 15 | 15 | 15 | - | - | - | -
PAW-200W5APAC-2 | 4010869555111 | PAC | INTERIOR | m) Water HEX | Water HEX | Hidrokit para PACi | PACi NX Water heat exchanger |  | PAW-200W5APAC-1 | x |  | 6208 |  |  | 86779 | 33 | 23 | 77 | 49 | - | - | - | -
PAW-250W5APAC-2 | 4010869555104 | PAC | INTERIOR | m) Water HEX | Water HEX | Hidrokit para PACi | PACi NX Water heat exchanger |  | PAW-250W5APAC-1 | x |  | 7032 |  |  | 86779 | 33 | 23 | 77 | 49 | - | - | - | -
U-200PZH4E8 | 5025232954469 | PAC | EXTERIOR | c) Big PAC | Big PACi NX 3ph | 20 kW Trifásica | Big PACi NX outdoor unit 3ph |  |  |  |  | 6061 |  |  | 873806 | 121 | 62 | 125 | 113 | R32 | 4,80 | 675 | 3,24
U-250PZH4E8 | 5025232954476 | PAC | EXTERIOR | c) Big PAC | Big PACi NX 3ph | 25 kW Trifásica | Big PACi NX outdoor unit 3ph |  |  |  |  | 6529 |  |  | 873806 | 121 | 62 | 125 | 113 | R32 | 4,80 | 675 | 3,24
S-200PE4E | 5025232954445 | PAC | INTERIOR | c) Big PAC | Split-able duct | Conducto de alta capacidad 20kW con nanoe™X Mark 3 | Big PACi NX split-able duct |  |  |  |  | 2978 |  |  | 1137345 | 106 | 61 | 165 | 113 | - | - | - | -
S-250PE4E | 5025232954452 | PAC | INTERIOR | c) Big PAC | Split-able duct | Conducto de alta capacidad 25kW con nanoe™X Mark 3 | Big PACi NX split-able duct |  |  |  |  | 3542 |  |  | 1137345 | 108 | 61 | 165 | 113 | - | - | - | -
S-200PE3E5B | 5025232895175 | PAC | INTERIOR | c) Big PAC | Split-able duct | Gran conducto divisible PACi NX | Big PACi NX split-able duct |  |  |  |  | 2861 |  |  | 1137345 | 108 | 61 | 165 | 113 | - | - | - | -
S-250PE3E5B | 5025232895182 | PAC | INTERIOR | c) Big PAC | Split-able duct | Gran conducto divisible PACi NX | Big PACi NX split-able duct |  |  |  |  | 3403 |  |  | 1137345 | 108 | 61 | 165 | 113 | - | - | - | -
P-VTVF140MC5A-PE | 4010869800884 | PAC | INTERIOR | n) Jet Air Stream | Smart | Unidad de largo alcance Jet Air Stream Smart con difusor autodireccionable -14,1kW | Jet Air Stream Smart |  | P-VTVF140MC5-PE |  |  | 8345 |  |  | 1260720 | 92 | 102 | 120 | 103 | - | - | - | -
P-VTVF140NC5A-PE | 4010869800891 | PAC | INTERIOR | n) Jet Air Stream | Standard | Unidad de largo alcance Jet Air Stream Standard con difusor manual -14,1kW | Jet Air Stream Standard |  | P-VTVF140NC5-PE |  |  | 7630 |  |  | 723347.86 | 82,7 | 80.2 | 101 | 89.3 | - | - | - | -
P-VTVF140PC5A-PE | 4010869800907 | PAC | INTERIOR | n) Jet Air Stream | Ducted | Unidad de largo alcance Jet Air Stream Ducted para descarga conducida -14,1kW | Jet Air Stream Ducted connection |  | P-VTVF140PC5-PE |  |  | 6050 |  |  | 723347.86 | 82,7 | 80.2 | 101 | 89.3 | - | - | - | -
P-VTVF250MC5A-PE | 4010869800914 | PAC | INTERIOR | n) Jet Air Stream | Smart | Unidad de largo alcance Jet Air Stream Smart con difusor autodireccionable -24,2kW | Jet Air Stream Smart |  | P-VTVF250MC5-PE |  |  | 12450 |  |  | 2017392 | 135 | 122 | 156 | 106 | - | - | - | -
P-VTVF250NC5A-PE | 4010869800921 | PAC | INTERIOR | n) Jet Air Stream | Standard | Unidad de largo alcance Jet Air Stream Standard con difusor manual -24,2kW | Jet Air Stream Standard |  | P-VTVF250NC5-PE |  |  | 11050 |  |  | 1329778.08 | 107.5 | 102.6 | 136 | 95.3 | - | - | - | -
P-VTVF250PC5A-PE | 4010869800938 | PAC | INTERIOR | n) Jet Air Stream | Ducted | Unidad de largo alcance Jet Air Stream Ducted para descarga conducida -24,2kW | Jet Air Stream Ducted connection |  | P-VTVF250PC5-PE |  |  | 7950 |  |  | 1329778.08 | 107.5 | 102.6 | 136 | 95.3 | - | - | - | -
PCZ-AHRX0051 | 4010869596282 | PAC | Accessories | n) Jet Air Stream | Accessory | Plenum aspiración conducida (1x DN 355) para unidades VTVF140N/P | Ducted air intake plenum (1 x DN 355 mm) |  |  |  |  | 417 |  |  | 3375 | 10 | 15 | 15 | 15 | - | - | - | -
PCZ-AHRX0052 | 4010869596299 | PAC | Accessories | n) Jet Air Stream | Accessory | Plenum aspiración conducida (2x DN 355) para unidades VTVF250N/P | Ducted air intake plenum (2 x DN 355 mm) |  |  |  |  | 688 |  |  | 3375 | 10 | 15 | 15 | 15 | - | - | - | -
PCZ-AHRX0061 | 4010869596305 | PAC | Accessories | n) Jet Air Stream | Accessory | Caja para aspiración desde el suelo (VTVF250 necesita 2 uds) | Ground air intake module |  |  |  |  | 1286 |  |  | 3375 | 10 | 15 | 15 | 15 | - | - | - | -
PCZ-AHRX0071 | 4010869596312 | PAC | Accessories | n) Jet Air Stream | Accessory | Rejilla impulsión para los conductos | Air supply grille |  |  |  |  | 234 |  |  | 3375 | 10 | 15 | 15 | 15 | - | - | - | -
CU-Z25YKEA-1 | 5025232974856 | PAC | EXTERIOR | i) Semi FS | Server YKEA 1ph | Unidad exterior 2,5kW YKEA | YKEA outdoor unit for the server room |  |  |  |  | 959 |  |  | 212760 | 32 | 60 | 89 | 40 | R32 | 0,89 | 675 | 0,60
CU-Z35YKEA-1 | 5025232974863 | PAC | EXTERIOR | i) Semi FS | Server YKEA 1ph | Unidad exterior 3,5kW YKEA | YKEA outdoor unit for the server room |  |  |  |  | 1011 |  |  | 212760 | 32 | 60 | 89 | 40 | R32 | 0,89 | 675 | 0,60
CU-Z42YKEA-1 | 5025232974870 | PAC | EXTERIOR | i) Semi FS | Server YKEA 1ph | Unidad exterior 4,2kW YKEA | YKEA outdoor unit for the server room |  |  |  |  | 1638 |  |  | 212760 | 32 | 60 | 89 | 40 | R32 | 0,97 | 675 | 0,65
CU-Z50YKEA-1 | 5025232974887 | PAC | EXTERIOR | i) Semi FS | Server YKEA 1ph | Unidad exterior 5,0kW YKEA | YKEA outdoor unit for the server room |  |  |  |  | 1839 |  |  | 367213 | 44 | 76 | 105 | 46 | R32 | 1,13 | 675 | 0,76
CU-Z71YKEA-1 | 5025232974894 | PAC | EXTERIOR | i) Semi FS | Server YKEA 1ph | Unidad exterior 7,1kW YKEA | YKEA outdoor unit for the server room |  |  |  |  | 2402 |  |  | 367213 | 49 | 76 | 105 | 46 | R32 | 1,35 | 675 | 0,91
CS-Z25YKEA-1 | 5025232974801 | PAC | INTERIOR | i) Semi FS | Server YKEA wall | Unidad interior 2,5kW con control de pared por cable, Aerowings 2.0, Wi-Fi mejorado | YKEA wall-mounted |  |  |  |  | 537 |  |  | 100762 | 13 | 28 | 95 | 37 | - | - | - | -
CS-Z35YKEA-1 | 5025232974818 | PAC | INTERIOR | i) Semi FS | Server YKEA wall | Unidad interior 3,5kW con control de pared por cable, Aerowings 2.0, Wi-Fi mejorado | YKEA wall-mounted |  |  |  |  | 604 |  |  | 100762 | 13 | 28 | 95 | 37 | - | - | - | -
CS-Z42YKEA-1 | 5025232974825 | PAC | INTERIOR | i) Semi FS | Server YKEA wall | Unidad interior 4,2kW con control de pared por cable, Aerowings 2.0, Wi-Fi mejorado | YKEA wall-mounted |  |  |  |  | 865 |  |  | 100762 | 13 | 28 | 95 | 37 | - | - | - | -
CS-Z50YKEA-1 | 5025232974832 | PAC | INTERIOR | i) Semi FS | Server YKEA wall | Unidad interior 5,0kW con control de pared por cable, Aerowings 2.0, Wi-Fi mejorado | YKEA wall-mounted |  |  |  |  | 906 |  |  | 138061 | 14 | 31 | 115 | 38 | - | - | - | -
CS-Z71YKEA-1 | 5025232974849 | PAC | INTERIOR | i) Semi FS | Server YKEA wall | Unidad interior 7,1kW con control de pared por cable, Aerowings 2.0, Wi-Fi mejorado | YKEA wall-mounted |  |  |  |  | 1292 |  |  | 138061 | 15 | 31 | 115 | 38 | - | - | - | -
CZ-50DRS1 | 5025232749591 | PAC | Accessories | l) Accessories | Drain kits | Kit de drenaje para unidades exteriores de 5kW a 7,10kW | Drain kit |  |  |  |  | 28 |  |  | 892.5 | 0.1 | 7.5 | 14 | 8.5 | - | - | - | -
CZ-140DRS1 | 5025232749607 | PAC | Accessories | l) Accessories | Drain kits | Kit de drenaje para unidades exteriores de 10kW a 25kW | Drain kit |  |  |  |  | 34 |  |  | 860.625 | 0.15 | 7.5 | 13.5 | 8.5 | - | - | - | -
CZ-P224BK2BM | 4010869171250 | VRF | Accessories | l) Accessories | Branch Pipes, Headers | Derivador bomba de calor (hasta 22,4 kW) | Branch pipe |  |  |  |  | 145 |  |  | 6579 | 1 | 9 | 43 | 17 | - | - | - | -
CZ-P680BK2BM | 4010869169974 | VRF | Accessories | l) Accessories | Branch Pipes, Headers | Derivador bomba de calor (de 22,4 a 68,0 kW) | Branch pipe |  |  |  |  | 248 |  |  | 18693.5 | 1.9 | 14 | 54.5 | 24.5 | - | - | - | -
CZ-P3HPC2BM | 4010869190077 | VRF | Accessories | l) Accessories | Branch Pipes, Headers | Colector para instalaciones twin, triple o doble twin | Header |  |  |  |  | 153 |  |  | 7800 | 0.96 | 10 | 30 | 26 | - | - | - | -
PAW-WTRAY | 4010869208437 | A2W | Accessories | l) Accessories | Mounting Material | Bandeja para agua de condensador compatible con plataforma de elevación exterior | Bandeja |  |  |  |  | 359 |  |  | 58520 | 2.3 | 7 | 110 | 76 | - | - | - | -
PAW-GRDSTD40 | 4010869208444 | A2W | Accessories | l) Accessories | Mounting Material | Plataforma de elevación exterior. Dimensiones (H x An x D): 400 x 900 x 400 mm | Plataforma de elevación exterior |  |  |  |  | 357 |  |  | 13824 | 7.8 | 8 | 128 | 13.5 | - | - | - | -
CZ-CENSC1 | 5025232804412 | PAC | Accessories | l) Accessories | Sensor | Sensor Econavi de ahorro de energía | Econavi energy saving sensor |  |  |  |  | 198 |  |  | 1951.125 | 0.55 | 5.5 | 21.5 | 16.5 | - | - | - | -
CZ-CSRC3 | 5025232829484 | PAC | Accessories | l) Accessories | Temp Sensor | Sensor remoto de temperatura | Remote temperature sensor |  |  |  |  | 138 |  |  | 490 | 0.16 | 3.5 | 17.5 | 8 | - | - | - | -
CZ-56DAF2 | 5025232872176 | VRF | Accessories | p) Accessories | Plenums | Plenum de salida de aire S . .PF1E5A 36, 45 & 50 | Air outlet plenum |  |  |  |  | 208 |  |  | 21164 | 3 | 11 | 74 | 26 | - | - | - | -
CZ-90DAF2 | 5025232872183 | VRF | Accessories | p) Accessories | Plenums | Plenum de salida de aire S . .PF1E5A 60 & 71 | Air outlet plenum |  |  |  |  | 246 |  |  | 26884 | 3 | 11 | 94 | 26 | - | - | - | -
CZ-160DAF2 | 5025232872190 | VRF | Accessories | p) Accessories | Plenums | Plenum de salida de aire S . .PF1E5A 100, 125 & 140 | Air outlet plenum |  |  |  |  | 306 |  |  | 38324 | 4 | 11 | 134 | 26 | - | - | - | -
CZ-TREMIESPW705 | 4010869181419 | PAC | Accessories | l) Accessories | Plenums | S-200PE1E8/S-224ME1E5 AIR OUTLET | Air outlet plenum |  |  |  |  | 847 |  |  | 202500 | 15 | 45 | 100 | 45 | - | - | - | -
CZ-TREMIESPW706 | 4010869181426 | PAC | Accessories | l) Accessories | Plenums | S-250PE1E8/S-280ME1E8 AIR OUTLET | Air outlet plenum |  |  |  |  | 858 |  |  | 385764 | 6.9 | 102 | 62 | 61 | - | - | - | -
PAW-AC2-BMS-16 | 8436615510238 | VRF | Accessories | p) Accessories | Connectivity | Interfaz única Modbus+Bacnet+KNX - 16 uds. Interiores | BMS interface |  |  |  |  | 3806 |  |  | 1638 | 0.29 | 9 | 14 | 13 | - | - | - | -
PAW-AC2-BMS-64 | 8436615510245 | VRF | Accessories | p) Accessories | Connectivity | Interfaz única Modbus+Bacnet+KNX - 64 uds. Interiores | BMS interface |  |  |  |  | 5495 |  |  | 1638 | 0.29 | 9 | 14 | 13 | - | - | - | -
PAW-AC2-BMS-128 | 8436615510252 | VRF | Accessories | p) Accessories | Connectivity | Interfaz única Modbus+Bacnet+KNX - 128 uds. Interiores | BMS interface |  |  |  |  | 7346 |  |  | 1638 | 0.29 | 9 | 14 | 13 | - | - | - | -
CZ-CAPWFC2 | 5025232967698 | PAC | Accessories | l) Accessories | Connectivity | Módulo de conexión Wi-Fi para PACi (cobertura mejorada) | Commercial Wi-Fi Adaptor |  | CZ-CAPWFC1 |  |  | 232 |  |  | 2022.4 | 0.47 | 3.5 | 23 | 17 | - | - | - | -
PAW-RC2-KNX-1i | 4010869200455 | VRF | Accessories | p) Accessories | Connectivity | Interfaz KNX (para ud. Interior) | KNX interface |  |  |  |  | 557 |  |  | 250.25 | 0.107 | 6.5 | 11 | 3.5 | - | - | - | -
PAW-RC2-MBS-1 | 4010869200462 | VRF | Accessories | p) Accessories | Connectivity | Interfaz Modbus RTU (para ud. Interior) | Modbus RTU interface |  |  |  |  | 557 |  |  | 1345.5 | 0.159 | 9 | 13 | 11.5 | - | - | - | -
PAW-RC2-MBS-4 | 4010869213295 | VRF | Accessories | p) Accessories | Connectivity | Interfaz Modbus para controlar 4 interiores/grupos | Modbus RTU interface |  |  |  |  | 1001 |  |  | 1495 | 0.4 | 10 | 11.5 | 13 | - | - | - | -
PAW-RC2-BAC-1 | 4010869242776 | VRF | Accessories | p) Accessories | Connectivity | Interfaz BACnet IP y MSTP (Intesis) para conexión individual | BACnet IP and MSTP interface |  |  |  |  | 649 |  |  | 1435.5 | 0.1 | 9 | 14.5 | 11 | - | - | - | -
PAW-AZRC-KNX-1 | 8445409139128 | VRF | Accessories | p) Accessories | Connectivity | Interfaz KNX para conexión individual Airzone | KNX interface |  |  |  |  | 524 |  |  | 952 | 0.107 | 4 | 17 | 14 | - | - | - | -
PAW-AZRC-MBS-1 | 8445409139104 | VRF | Accessories | p) Accessories | Connectivity | Interfaz Modbus para conexión individual Airzone | Modbus RTU interface |  |  |  |  | 524 |  |  | 952 | 0.107 | 4 | 17 | 14 | - | - | - | -
PAW-AZRC-BAC-1 | 8445409139142 | VRF | Accessories | p) Accessories | Connectivity | Interfaz BACnet para conexión individual Airzone | BACnet IP and MSTP interface |  |  |  |  | 610 |  |  | 853.2 | 0.107 | 4 | 15.8 | 13.5 | - | - | - | -
CZ-CAPRA1 | 5025232851119 | VRF | Accessories | p) Accessories | Connectivity | Módulo para integración de una unidad RAC en un sistema P-Link | RAC interface adapter |  |  |  |  | 262 |  |  | 1870 | 0.5 | 5 | 22 | 17 | - | - | - | -
CZ-CAPC4 | 5025232976188 | VRF | Accessories | n) Accessories | Connectivity | Adaptador para el control de encendido / apagado | Adaptor for ON / OFF control |  | CZ-CAPC3 |  |  | 557 |  |  | 3927 | 1.4 | 7 | 33 | 17 | - | - | - | -
CZ-CAPDC3 | 5025232696215 | VRF | Accessories | p) Accessories | Connectivity | Seri-Para I/O para unidad exterior Mini ECOi y PACi | Demand control for Mini ECOi |  |  |  |  | 197 |  |  | 4080 | 0.6 | 10 | 24 | 17 | - | - | - | -
CZ-CAPBC2 | 5025232603688 | VRF | Accessories | p) Accessories | Connectivity | Kit conexión UTA para unidades de ECOi o ECOg | Mini series parallel device |  |  |  |  | 375 |  |  | 5094.85 | 1.109 | 9.5 | 31 | 17.3 | - | - | - | -
CZ-CFUNC2 | 5025232603725 | VRF | Accessories | p) Accessories | Connectivity | Adaptador de comunicaciones | Communication Adaptor for 128 INTERIOR units |  |  |  |  | 1616 |  |  | 22032 | 3 | 17 | 36 | 36 | - | - | - | -
CZ-RTC6W | 5025232948093 | VRF | Accessories | p) Accessories | Remoco (WIRED) | Mando por cable táctil simplificado (color blanco) | CONEX wired remote controller |  |  |  |  | 192 |  |  | 2436 | 0.49 | 5 | 22 | 17 | - | - | - | -
CZ-RTC6WBL | 5025232948109 | VRF | Accessories | p) Accessories | Remoco (WIRED) | Mando por cable táctil simplificado con Bluetooth® (color blanco) | CONEX wired remote controller |  |  |  |  | 218 |  |  | 2436 | 0.42 | 5 | 22.5 | 17 | - | - | - | -
CZ-RTC6WBLW2 | 5025232967742 | VRF | Accessories | p) Accessories | Remoco (WIRED) | Mando por cable táctil simplificado con Bluetooth® y conexión Wi-Fi mejorada (color blanco) | CONEX wired remote controller |  | CZ-RTC6WBLW |  |  | 317 |  |  | 2436 | 0.42 | 3 | 16.5 | 14 | - | - | - | -
CZ-RTC6 | 5025232910809 | VRF | Accessories | p) Accessories | Remoco (WIRED) | Mando por cable táctil simplificado (color negro) | CONEX wired remote controller |  |  |  |  | 192 |  |  | 1870 | 0.37 | 5 | 22 | 17 | - | - | - | -
CZ-RTC6BL | 5025232910816 | VRF | Accessories | p) Accessories | Remoco (WIRED) | Mando por cable táctil simplificado (color negro) | CONEX wired remote controller |  |  |  |  | 218 |  |  | 1912.5 | 0.42 | 5 | 22.5 | 17 | - | - | - | -
CZ-RTC6BLW2 | 5025232967735 | VRF | Accessories | p) Accessories | Remoco (WIRED) | Mando por cable táctil simplificado con Bluetooth® y conexión Wi-Fi mejorada (color negro) | CONEX wired remote controller |  | CZ-RTC6BLW |  |  | 317 |  |  | 2436 | 0.42 | 3 | 16.5 | 14 | - | - | - | -
CZ-RTC5B | 5025232880621 | VRF | Accessories | p) Accessories | Remoco (WIRED) | Mando de control por cable | Design wired remote controller |  |  |  |  | 192 |  |  | 693 | 0.4 | 3 | 16.5 | 14 | - | - | - | -
CZ-RWS3 | 5025232883554 | VRF | Accessories | p) Accessories | Remoco (WIRELESS) | Mando inalámbrico por infrarrojos | Infrared remote controller |  |  |  |  | 132 |  |  | 2041.875 | 0.34 | 5.5 | 22.5 | 16.5 | - | - | - | -
CZ-RWRY3W | 5025232991310 | VRF | Accessories | p) Accessories | Remoco (WIRELESS) | Receptor inalámbrico para cassette 4 vias 60x60, es necesario el mando CZ-RWS3- Nuevo RAL9003 | Infrared remote controller and receiver |  | CZ-RWRY3 | x |  | 127 |  |  | 2820 | 0.34 | 15 | 16 | 4.5 | - | - | - | -
CZ-RWRU3 | 5025232883561 | VRF | Accessories | p) Accessories | Remoco (WIRELESS) | Receptor inalámbrico para cassette 4 vias 90x90, es necesario el mando CZ-RWS3 - Nuevo RAL9003 | [5 empty] | 150 | [7 empty] | - | - | - | -
CZ-RWRL3 | 5025232883578 | VRF | Accessories | p) Accessories | Remoco (WIRELESS) | Receptor inalámbrico para cassette 2 vias, es necesario el mando CZ-RWS3 | [5 empty] | 180 | [7 empty] | - | - | - | -
CZ-RWRD3 | 5025232883585 | VRF | Accessories | p) Accessories | Remoco (WIRELESS) | Receptor por infrarojos para cassette de 1 via | [5 empty] | 147 | [7 empty] | - | - | - | -
CZ-RWRT3 | 5025232883592 | VRF | Accessories | p) Accessories | Remoco (WIRELESS) | Receptor inalámbrico para techo, es necesario el mando CZ-RWS3 | Infrared remote controller and receiver |  |  |  |  | 132 |  |  | 1776 | 0.23 | 5 | 22.2 | 16 | - | - | - | -
PAW-T10 | 4010869202534 | VRF | Accessories | p) Accessories | Remoco (WIRELESS) | PCB con contactos secos T10 para contactos de ventanas, etc. | T10 interface PCB |  |  |  |  | 120 |  |  | 1955 | 0.333 | 5 | 23 | 17 | - | - | - | -
CZ-T10 | 4010869186384 | VRF | Accessories | p) Accessories | Connector Cables | Cable para todas las funciones T10 | Cable for all the T10 functions |  |  |  |  | 50 |  |  | 48.6 | 0.031 | 0.1 | 27 | 18 | - | - | - | -
PAW-FDC | 4010869195188 | VRF | Accessories | p) Accessories | Connector Cables | Cable para operar el ventilador externo | External EC fan cable |  |  |  |  | 52 |  |  | 486 | 0.3 | 1 | 18 | 27 | - | - | - | -
PAW-OCT | 4010869195164 | VRF | Accessories | p) Accessories | Connector Cables | Cable para todas las señales opcionales de supervisión | Cable for all option monitoring signals |  |  |  |  | 54 |  |  | 308 | 0.03 | 1 | 14 | 22 | - | - | - | -
PAW-EXCT | 4010869195171 | VRF | Accessories | p) Accessories | Connector Cables | Cable con Thermo OFF forzado / detección de fugas | Cable with force thermo OFF/leakage detection |  |  |  |  | 54 |  |  | 583.2 | 0.2 | 1.2 | 27 | 18 | - | - | - | -
PAW‑OPT-NX |  | PAC | Accessories | p) Accessories | Connector Cables | Conector PCB para unidades interiores OPT, PACi NX | PCB Connector for OPT, PACi NX INTERIOR units |  |  |  |  | A consultar | [7 empty] | - | - | - | -
PAW‑OPT-MZ |  | VRF | Accessories | p) Accessories | Connector Cables | Conector PCB para unidades interiores OPT, ECOi | PCB Connector for OPT, ECOi INTERIOR units |  |  | x |  | A consultar | [7 empty] | - | - | - | -
PAW-RE2C4-MOD-WH | 4010869355933 | VRF | Accessories | p) Accessories | Remoco (WIRED/EXT.) | Controlador Premium con 4 entradas y salidas para integración Modbus color blanco | Modbus RS-485 touch room controller |  |  |  |  | 335 |  |  | 1561.45 | 0.29 | 8.5 | 16.7 | 11 | - | - | - | -
PAW-RE2D4-WH | 4010869355957 | VRF | Accessories | p) Accessories | Remoco (WIRED/EXT.) | Controlador simplificado con 2 entradas y color blanco | Touch display control |  |  |  |  | 290 |  |  | 1836 | 0.225 | 9 | 17 | 12 | - | - | - | -
PAW-RE2C4-MOD-BK | 4010869355940 | VRF | Accessories | p) Accessories | Remoco (WIRED/EXT.) | Controlador Premium con 4 entradas y salidas para integración Modbus color negro | Modbus RS-485 touch room controller |  |  |  |  | 328 |  |  | 1561.45 | 0.29 | 8.5 | 16.7 | 11 | - | - | - | -
PAW-RE2D4-BK | 4010869355964 | VRF | Accessories | p) Accessories | Remoco (WIRED/EXT.) | Controlador simplificado con 2 entradas y color negro | Touch display control |  |  |  |  | 290 |  |  | 1836 | 0.215 | 9 | 17 | 12 | - | - | - | -
PAW-WMS-DC | 4010869356732 | VRF | Accessories | p) Accessories | Remoco (WIRED/EXT.) | Sensor de movimiento de pared de 24V | Wall motion sensor |  |  |  |  | 131 |  |  | 1500 | 0.5 | 10 | 15 | 10 | - | - | - | -
PAW-WMS-AC | 4010869356749 | VRF | Accessories | p) Accessories | Remoco (WIRED/EXT.) | Sensor de movimiento de pared AC | Wall motion sensor |  |  |  |  | 142 |  |  | 1500 | 0.12 | 10 | 15 | 10 | - | - | - | -
PAW-CMS-DC | 4010869356756 | VRF | Accessories | p) Accessories | Remoco (WIRED/EXT.) | Sensor de movimiento de techo 24V | Ceiling motion sensor |  |  |  |  | 142 |  |  | 567 | 0.83 | 7 | 9 | 9 | - | - | - | -
PAW-CMS-AC | 4010869356763 | VRF | Accessories | p) Accessories | Remoco (WIRED/EXT.) | Sensor de movimiento de techo AC | Ceiling motion sensor |  |  |  |  | 154 |  |  | 567 | 0.84 | 7 | 9 | 9 | - | - | - | -
PAW-24DC | 4010869356787 | VRF | Accessories | p) Accessories | Remoco (WIRED/EXT.) | Fuente de alimentación de 24V | Power supply |  |  |  |  | 55 |  |  | 508.032 | 2 | 7.2 | 9.8 | 7.2 | - | - | - | -
PAW-DWC | 4010869356770 | VRF | Accessories | p) Accessories | Remoco (WIRED/EXT.) | Contacto de ventana o de puerta | Door or window contact |  |  |  |  | 23 |  |  | 126 | 0.14 | 2 | 9 | 7 | - | - | - | -
CZ-64ESMC3 | 5025232851133 | VRF | Accessories | p) Accessories | Remoco (CENTRAL) | Programador y Control Centralizado | System controller |  |  |  |  | 1634 |  |  | 6920.75 | 1.775 | 14.6 | 21.8 | 15.4 | - | - | - | -
CZ-ANC3 | 5025232851096 | VRF | Accessories | p) Accessories | Remoco (CENTRAL) | Control ON/OFF | ON / OFF controller |  |  |  |  | 974 |  |  | 5280 | 1.625 | 15 | 22 | 16 | - | - | - | -
CZ-256ESMC3 | 5025232851126 | VRF | Accessories | p) Accessories | Remoco (CENTRAL) | Control Centralizado Táctil (Servidor web con pantalla táctil) | Intelligent controller |  |  |  |  | 4623 |  |  | 23166 | 4 | 18 | 33 | 39 | - | - | - | -
PAW‑CSE-1B | 4010869924115 | VRF | Accessories | p) Accessories | Remoco (CENTRAL) | Commercial Smart Edge. Puntos de control: 100 | Edge controller box - Control points 100 |  |  | x |  | 2392 | [7 empty] | - | - | - | -
PAW‑CSE-2B | 4010869924139 | VRF | Accessories | p) Accessories | Remoco (CENTRAL) | Commercial Smart Edge. Puntos de control: 200 | Edge controller box - Control points 200 |  |  | x |  | 2657 | [7 empty] | - | - | - | -
PAW‑CSE-5B | 4010869924153 | VRF | Accessories | p) Accessories | Remoco (CENTRAL) | Commercial Smart Edge. Puntos de control: 500 | Edge controller box - Control points 500 |  |  | x |  | 3283 | [7 empty] | - | - | - | -
PAW‑CSE-10 | 4010869924108 | VRF | Accessories | p) Accessories | Remoco (CENTRAL) | Commercial Smart Edge. Puntos de control: 1000 | Edge controller box - Control points 1000 |  |  | x |  | 4748 | [7 empty] | - | - | - | -
PAW‑CSE-20 | 4010869924122 | VRF | Accessories | p) Accessories | Remoco (CENTRAL) | Commercial Smart Edge. Puntos de control: 2000 | Edge controller box - Control points 2000 |  |  | x |  | 5692 | [7 empty] | - | - | - | -
PAW-AC2-EDGE64 | 8436615511204 | VRF | Accessories | p) Accessories | Remoco (CENTRAL) | Gateway ECOi para Commercial Smart Edge para 64 unidades interiores | PACi NX and ECOi interface |  |  | x |  | 1875 | [7 empty] | - | - | - | -
PAW-CSE-4I4O | 4010869924146 | VRF | Accessories | p) Accessories | Connectivity | Módulo de entradas para conectar contadores eléctricos y entrada de alarma contra incendios en PAW-CSE-1B, 2B y 5B | Electricity meters |  |  | x |  | 651 | [7 empty] | - | - | - | -
PAW-CSE-MBRPT | 4010869924160 | VRF | Accessories | p) Accessories | Electricity meters | Repetidor Modbus. Requerido cada 31 dispositivos Modbus | Modbus repeater |  |  | x |  | 437 | [7 empty] | - | - | - | -
FV-15ZY1G | 5025232951406 | ERV | INTERIOR | b) ERV | ERV | ZY, vent. rec. calor avanzada, 150 m³/h, DC, filtro F7,con control | ERV ZY Series |  |  |  |  | 1999 |  |  | 369852 | 29 | 84 | 119 | 37 | - | - | - | -
FV-25ZY1G | 5025232951413 | ERV | INTERIOR | b) ERV | ERV | ZY, vent. rec. calor avanzada, 250 m³/h, DC, filtro F7,con control | ERV ZY Series |  |  |  |  | 2294 |  |  | 422688 | 33 | 96 | 119 | 37 | - | - | - | -
FV-35ZY1G | 5025232951420 | ERV | INTERIOR | b) ERV | ERV | ZY, vent. rec. calor avanzada, 350 m³/h, DC, filtro F7,con control | ERV ZY Series |  |  |  |  | 2745 |  |  | 587079 | 43 | 111 | 129 | 41 | - | - | - | -
FV-50ZY1G | 5025232951437 | ERV | INTERIOR | b) ERV | ERV | ZY, vent. rec. calor avanzada, 500 m³/h, DC, filtro F7,con control | ERV ZY Series |  |  |  |  | 3289 |  |  | 661125 | 48 | 125 | 129 | 41 | - | - | - | -
FV-65ZY1G | 5025232951444 | ERV | INTERIOR | b) ERV | ERV | ZY, vent. rec. calor avanzada, 650 m³/h, DC, filtro F7, con control | ERV ZY Series |  |  |  |  | 4009 |  |  | 781354 | 56 | 119 | 134 | 49 | - | - | - | -
FV-80ZY1G | 5025232951451 | ERV | INTERIOR | b) ERV | ERV | ZY, vent. rec. calor avanzada, 800 m³/h, DC, filtro F7, con control | ERV ZY Series |  |  |  |  | 4697 |  |  | 941780 | 70 | 124 | 155 | 49 | - | - | - | -
FV-1KZY1G | 5025232951468 | ERV | INTERIOR | b) ERV | ERV | ZY, vent. rec. calor avanzada, 1000 m³/h, DC, filtro F7, con control | ERV ZY Series |  |  |  |  | 5504 |  |  | 1101716 | 74 | 146 | 154 | 49 | - | - | - | -
FV-1HZY1G | 5025232951475 | ERV | INTERIOR | b) ERV | ERV | ZY, vent. rec. calor avanzada, 1500 m³/h, DC, filtro F7 , con control | ERV ZY Series |  |  |  |  | 8546 |  |  | 2020270 | 154 | 98 | 155 | 133 | - | - | - | -
FV-2KZY1G | 5025232951482 | ERV | INTERIOR | b) ERV | ERV | ZY, vent. rec. calor avanzada, 2000 m³/h, DC, filtro F7 , con control | ERV ZY Series |  |  |  |  | 10097 |  |  | 2354450 | 184 | 98 | 155 | 155 | - | - | - | -
FV-FP15ZY1G | 5025232951499 | ERV | Accessories | b) ERV | ERV | Filtro de alta eficiencia. Reemplazo para FV-15ZY1G | Replacement filter for ERV ZY Series |  |  |  |  | 89 |  |  | 6510 | 0.59 | 15.5 | 30 | 14 | - | - | - | -
FV-FP25ZY1G | 5025232951505 | ERV | Accessories | b) ERV | ERV | Filtro de alta eficiencia. Reemplazo para FV-25ZY1G | Replacement filter for ERV ZY Series |  |  |  |  | 89 |  |  | 7526.85 | 1.94 | 15 | 36.1 | 13.9 | - | - | - | -
FV-FP35ZY1G | 5025232951512 | ERV | Accessories | b) ERV | ERV | Filtro de alta eficiencia. Reemplazo para FV-35ZY1G | Replacement filter for ERV ZY Series |  |  |  |  | 119 |  |  | 9840 | 0.9 | 15 | 41 | 16 | - | - | - | -
FV-FP50ZY1G | 5025232951529 | ERV | Accessories | b) ERV | ERV | Filtro de alta eficiencia. Reemplazo para FV-50ZY1G | Replacement filter for ERV ZY Series |  |  |  |  | 129 |  |  | 10800 | 0.985 | 15 | 48 | 15 | - | - | - | -
FV-FP65ZY1G | 5025232951536 | ERV | Accessories | b) ERV | ERV | Filtro de alta eficiencia. Reemplazo para FV-65ZY1G | Replacement filter for ERV ZY Series |  |  |  |  | 139 |  |  | 12825 | 1.13 | 15 | 45 | 19 | - | - | - | -
FV-FP80ZY1G | 5025232951543 | ERV | Accessories | b) ERV | ERV | Filtro de alta eficiencia (este modelo requiere 2 sets de filtros) | Replacement filter for ERV ZY Series |  |  |  |  | 149 |  |  | 14570 | 4.5 | 15.5 | 47 | 20 | - | - | - | -
FV-FP1KZY1G | 5025232951550 | ERV | Accessories | b) ERV | ERV | Filtro de alta eficiencia (este modelo requiere 2 sets de filtros) | Replacement filter for ERV ZY Series |  |  |  |  | 169 |  |  | 18281.165 | 3.6 | 15.5 | 58.1 | 20.3 | - | - | - | -
PAW-280PAH3M-1 | 4010869375825 | PAC | Accessories | n) AHU Kit | Ahu Kit Standard | KIT conexión UTA para exteriroes PACi NX (0-10V) | AHU connection kit |  |  |  |  | 1478 |  |  | 36244 | 13 | 41 | 52 | 17 | - | - | - | -
PAW-P2-100R | 4010869815758 | PAC | INTERIOR | h) Air Curtain | Air Curtain | Cortina de aire con batería DX | Air curtain with DX coil |  |  | x |  | 8115 |  |  | 594000 | 50 | 90 | 120 | 55 | - | - | - | -
PAW-P2-150R | 4010869815765 | PAC | INTERIOR | h) Air Curtain | Air Curtain | Cortina de aire con batería DX | Air curtain with DX coil |  |  | x |  | 9232 |  |  | 841500 | 80 | 90 | 170 | 55 | - | - | - | -
PAW-P2-200R | 4010869815772 | PAC | INTERIOR | h) Air Curtain | Air Curtain | Cortina de aire con batería DX | Air curtain with DX coil |  |  | x |  | 10557 |  |  | 1089000 | 110 | 90 | 220 | 55 | - | - | - | -
PAW-P2-250R | 4010869815789 | PAC | INTERIOR | h) Air Curtain | Air Curtain | Cortina de aire con batería DX | Air curtain with DX coil |  |  | x |  | 11978 |  |  | 1336500 | 160 | 90 | 270 | 55 | - | - | - | -
PAW-P3-100R | 4010869815796 | PAC | INTERIOR | h) Air Curtain | Air Curtain | Cortina de aire con batería DX | Air curtain with DX coil |  |  | x |  | 8742 |  |  | 594000 | 50 | 90 | 120 | 55 | - | - | - | -
PAW-P3-150R | 4010869815802 | PAC | INTERIOR | h) Air Curtain | Air Curtain | Cortina de aire con batería DX | Air curtain with DX coil |  |  | x |  | 9681 |  |  | 841500 | 80 | 90 | 170 | 55 | - | - | - | -
PAW-P3-200R | 4010869815819 | PAC | INTERIOR | h) Air Curtain | Air Curtain | Cortina de aire con batería DX | Air curtain with DX coil |  |  | x |  | 12066 |  |  | 1089000 | 110 | 90 | 220 | 55 | - | - | - | -
PAW-P3-250R | 4010869815826 | PAC | INTERIOR | h) Air Curtain | Air Curtain | Cortina de aire con batería DX | Air curtain with DX coil |  |  | x |  | 13051 |  |  | 1336500 | 160 | 90 | 270 | 55 | - | - | - | -
FY-3009U1P | 5025232872985 | ERV | Air Curtain | a) Air Curtain | Air Curtain | Ancho 900 mm | Electric air curtain |  |  |  |  | 745 |  |  | 100000 | 14.5 | 31 | 32 | 101 | - | - | - | -
FY-3012U1P | 5025232872992 | ERV | Air Curtain | a) Air Curtain | Air Curtain | Ancho 1.200 mm | Electric air curtain |  |  |  |  | 854 |  |  | 129000 | 17.5 | 31 | 32 | 131 | - | - | - | -
FY-3015U1P | 5025232873005 | ERV | Air Curtain | a) Air Curtain | Air Curtain | Ancho 1.500 mm | Electric air curtain |  |  |  |  | 1059 |  |  | 159712 | 21.5 | 31 | 32 | 161 | - | - | - | -
FV-15CSD1G | 5025232943111 | ERV | INTERIOR | g) Others | Stand alone nanoe X | Dispositivo nanoe™X para falso techo | air-e nanoe X Generator |  |  |  |  | 230 |  |  | 11339 | 1.4 | 17 | 29 | 23 | - | - | - | -
T-OPZ0071AA-E001 |  | Close Control | INTERIOR | OPZ | Others | Unidad Close Control de flujo ascendente DX 7,4 kW con PACi exterior | DX close control unit |  |  | x |  | 11650 | [7 empty] | - | - | - | -
T-OPZ0111AA-E001 | 4010869771986 | Close Control | INTERIOR | OPZ | Others | Unidad Close Control versión de flujo ascendente 9,9 kW con PACi exterior | DX close control unit |  |  | x |  | 12359 |  |  | 1368500 | 215 | 230 | 85 | 70 | - | - | - | -
T-OPZ0121AA-E001 | 4010869772013 | Close Control | INTERIOR | OPZ | Others | Unidad Close Control versión de flujo ascendente 12,5 kW con PACi exterior | DX close control unit |  |  | x |  | 12422 |  |  | 1368500 | 215 | 230 | 85 | 70 | - | - | - | -
T-OPZ0141AA-E001 |  | Close Control | INTERIOR | OPZ | Others | Unidad Close Control de flujo ascendente 14,7 kW con PACi exterior | DX close control unit |  |  | x |  | 12422 | [7 empty] | - | - | - | -
T-OPZ0211AA-E001 |  | Close Control | INTERIOR | OPZ | Others | Unidad Close Control versión de flujo superior 20,5 kW con PACi exterior | DX close control unit |  |  | x |  | 15044 | [7 empty] | - | - | - | -
T-OPZ0071AA-E002 |  | Close Control | INTERIOR | OPZ | Others | Unidad Close Control versión de flujo ascendente 7,4 kW con PACi exterior y humidificador 3kg/h | DX close control unit |  |  | x |  | 14122 | [7 empty] | - | - | - | -
T-OPZ0111AA-E002 | 4010869771993 | Close Control | INTERIOR | OPZ | Others | Unidad Close Control versión de caudal 9,9 kW con PACi exterior y humidificador 3kg/h | DX close control unit |  |  | x |  | 14832 |  |  | 1368500 | 215 | 230 | 85 | 70 | - | - | - | -
T-OPZ0121AA-E002 | 4010869772020 | Close Control | INTERIOR | OPZ | Others | Unidad Close Control versión de flujo 12,5 kW con PACi exterior y humidificador 3kg/h | DX close control unit |  |  | x |  | 14894 |  |  | 1368500 | 215 | 230 | 85 | 70 | - | - | - | -
T-OPZ0141AA-E002 |  | Close Control | INTERIOR | OPZ | Others | Unidad Close Control versión de flujo ascendente 14,7 kW con PACi exterior con humidificador 3kg/h | DX close control unit |  |  | x |  | 14894 | [7 empty] | - | - | - | -
T-OPZ0211AA-E002 |  | Close Control | INTERIOR | OPZ | Others | Unidad Close Control versión de flujo ascendente 20,5 kW con PACi exterior con humidificador de 3kg/h | DX close control unit |  |  | x |  | 17516 | [7 empty] | - | - | - | -
T-OPZ0211AA-E003 |  | Close Control | INTERIOR | OPZ | Others | Unidad Close Control versión de flujo ascendente 20,5 kW con PACi exterior con humidificador 8kg/h | DX close control unit |  |  | x |  | 17921 | [7 empty] | - | - | - | -
T-OPZ0071AA-E004 |  | Close Control | INTERIOR | OPZ | Others | Unidad Close Control versión de flujo de 7,4 kW con PACi exterior con humidificador de 3kg/h y calefactor modulador de 6kW | DX close control unit |  |  | x |  | 15784 | [7 empty] | - | - | - | -
T-OPZ0111AA-E004 | 4010869772006 | Close Control | INTERIOR | OPZ | Others | Unidad Close Control versión de flujo ascendente 9,9 kW con PACi exterior con humidificador de 3 kg/h y calefactor modulador de 6 kW | DX close control unit |  |  | x |  | 16492 |  |  | 1368500 | 215 | 230 | 85 | 70 | - | - | - | -
T-OPZ0121AA-E004 | 4010869772037 | Close Control | INTERIOR | OPZ | Others | Unidad Close Control versión de caudal 12,5 kW con PACi exterior con humidificador de 3kg/h y calefactor modulador de 6kW | DX close control unit |  |  | x |  | 16555 |  |  | 1368500 | 215 | 230 | 85 | 70 | - | - | - | -
T-OPZ0141AA-E004 |  | Close Control | INTERIOR | OPZ | Others | Unidad Close Control de flujo cerrado de 14,7 kW con PACi exterior con humidificador de 3kg/h y calefactor modulador de 6kW | DX close control unit |  |  | x |  | 16555 | [7 empty] | - | - | - | -
T-OPZ0211AA-E004 |  | Close Control | INTERIOR | OPZ | Others | Unidad Close Control versión de flujo ascendente 20,5 kW con PACi exterior con humidificador de 3kg/h y calefactor modulador de 9kW | DX close control unit |  |  | x |  | 19465 | [7 empty] | - | - | - | -
T-OPZ0211AA-E005 |  | Close Control | INTERIOR | OPZ | Others | Unidad Close Control versión de caudal 20,5 kW con PACi exterior con humidificador 8kg/h y calefactor modulador 9kW | DX close control unit |  |  | x |  | 19870 | [7 empty] | - | - | - | -
T-UPZ0071AA-E001 |  | Close Control | INTERIOR | UPZ | Others | Unidad Close Control de flujo descendente 7,4 kW con PACi exterior | DX close control unit |  |  | x |  | 11782 | [7 empty] | - | - | - | -
T-UPZ0111AA-E001 | 4010869772150 | Close Control | INTERIOR | UPZ | Others | Unidad Close Control de flujo descendente 9,9 kW con PACi exterior | DX close control unit |  |  | x |  | 12503 |  |  | 1368500 | 215 | 230 | 85 | 70 | - | - | - | -
T-UPZ0121AA-E001 | 4010869772181 | Close Control | INTERIOR | UPZ | Others | Unidad Close Control de flujo descendente 12,5 kW con PACi exterior | DX close control unit |  |  | x |  | 12565 |  |  | 1368500 | 215 | 230 | 85 | 70 | - | - | - | -
T-UPZ0141AA-E001 |  | Close Control | INTERIOR | UPZ | Others | Unidad Close Control de flujo descendente de 14,7 kW con PACi exterior | DX close control unit |  |  | x |  | 12565 | [7 empty] | - | - | - | -
T-UPZ0211AA-E001 |  | Close Control | INTERIOR | UPZ | Others | Unidad Close Control de flujo descendente 20,5 kW con PACi exterior | DX close control unit |  |  | x |  | 15385 | [7 empty] | - | - | - | -
T-UPZ0071AA-E002 |  | Close Control | INTERIOR | UPZ | Others | Unidad Close Control de flujo descendente 7,4 kW con PACi exterior y humidificador 3kg/h | DX close control unit |  |  | x |  | 14254 | [7 empty] | - | - | - | -
T-UPZ0111AA-E002 | 4010869772167 | Close Control | INTERIOR | UPZ | Others | Unidad Close Control de flujo descendente de la 9,9 kW con PACi exterior y humidificador 3kg/h | DX close control unit |  |  | x |  | 14975 |  |  | 1368500 | 215 | 230 | 85 | 70 | - | - | - | -
T-UPZ0121AA-E002 | 4010869772198 | Close Control | INTERIOR | UPZ | Others | Unidad Close Control versión de flujo descendente 12,5 kW con PACi exterior y humidificador 3kg/h | DX close control unit |  |  | x |  | 15038 |  |  | 1368500 | 215 | 230 | 85 | 70 | - | - | - | -
T-UPZ0141AA-E002 |  | Close Control | INTERIOR | UPZ | Others | Unidad Close Control de flujo descendente 14,7 kW con PACi exterior con humidificador 3kg/h | DX close control unit |  |  | x |  | 15038 | [7 empty] | - | - | - | -
T-UPZ0211AA-E002 |  | Close Control | INTERIOR | UPZ | Others | Unidad Close Control versión de flujo descendente 20,5 kW con PACi exterior con humidificador 3kg/h | DX close control unit |  |  | x |  | 17857 | [7 empty] | - | - | - | -
T-UPZ0211AA-E003 |  | Close Control | INTERIOR | UPZ | Others | Unidad Close Control versión de flujo descendente 20,5 kW con PACi exterior y humidificador 8kg/h | DX close control unit |  |  | x |  | 18262 | [7 empty] | - | - | - | -
T-UPZ0071AA-E004 |  | Close Control | INTERIOR | UPZ | Others | Unidad Close Control de flujo descendente 7,4 kW con PACi exterior con humidificador de 3kg/h y calefactor modulador de 6kW | DX close control unit |  |  | x |  | 15916 | [7 empty] | - | - | - | -
T-UPZ0111AA-E004 | 4010869772174 | Close Control | INTERIOR | UPZ | Others | Unidad Close Control de flujo descendente 9,9 kW con PACi exterior con humidificador de 3 kg/h y calefactor modulador de 6 kW | DX close control unit |  |  | x |  | 16637 |  |  | 1368500 | 215 | 230 | 85 | 70 | - | - | - | -
T-UPZ0121AA-E004 | 4010869772204 | Close Control | INTERIOR | UPZ | Others | Unidad Close Control de flujo descendente 12,5 kW con PACi exterior con humidificador de 3kg/h y calefactor modulador de 6kW | DX close control unit |  |  | x |  | 16698 |  |  | 1368500 | 215 | 230 | 85 | 70 | - | - | - | -
T-UPZ0141AA-E004 |  | Close Control | INTERIOR | UPZ | Others | Unidad Close Control de flujo descendente 14,7 kW con PACi exterior con humidificador de 3kg/h y calefactor modulador de 6kW | DX close control unit |  |  | x |  | 16698 | [7 empty] | - | - | - | -
T-UPZ0211AA-E004 |  | Close Control | INTERIOR | UPZ | Others | Unidad Close Control de flujo descendente 20,5 kW con PACi exterior con humidificador de 3 kg/h y calefactor modulador de 9 kW | DX close control unit |  |  | x |  | 19806 | [7 empty] | - | - | - | -
T-UPZ0211AA-E005 |  | Close Control | INTERIOR | UPZ | Others | Unidad Close Control de flujo descendente 20,5 kW con PACi exterior con humidificador de 8 kg/h y calefactor modulador de 9 kW | DX close control unit |  |  | x |  | 20211 | [7 empty] | - | - | - | -
U-4LZ2E5 | 5025232937882 | VRF | EXTERIOR | b) Mini ECOi | 1ph | R32- 1 ventilador horizontal 12,10kW - Monofásica | 4 HP R32 Mini ECOi outdoor unit 1ph |  |  |  |  | 6969 |  |  | 658790 | 114 | 113 | 110 | 53 | R32 | 2.7 | 675 | 1.82
U-5LZ2E5 | 5025232937905 | VRF | EXTERIOR | b) Mini ECOi | 1ph | R32 - 1 ventilador horizontal 14kW - Monofásica | 5 HP R32 Mini ECOi outdoor unit 1ph |  |  |  |  | 7405 |  |  | 658790 | 102 | 113 | 110 | 53 | R32 | 2.7 | 675 | 1.82
U-6LZ2E5 | 5025232937875 | VRF | EXTERIOR | b) Mini ECOi | 1ph | R32 - 1 ventilador horizontal 15,5kW - Monofásica | 6 HP R32 Mini ECOi outdoor unit 1ph |  |  |  |  | 8459 |  |  | 658790 | 114 | 113 | 110 | 53 | R32 | 2.7 | 675 | 1.82
U-4LZ2E8 | 5025232937899 | VRF | EXTERIOR | b) Mini ECOi | 3ph | R32 - 1 ventilador horizontal 12,10kW - Trifásica | 4 HP R32 Mini ECOi outdoor unit 3ph |  |  |  |  | 7032 |  |  | 658790 | 114 | 110 | 113 | 53 | R32 | 2.7 | 675 | 1.82
U-5LZ2E8 | 5025232937912 | VRF | EXTERIOR | b) Mini ECOi | 3ph | R32 - 1 ventilador horizontal 14kW - Trifásica | 5 HP R32 Mini ECOi outdoor unit 3ph |  |  |  |  | 7466 |  |  | 658790 | 114 | 110 | 113 | 53 | R32 | 2.7 | 675 | 1.82
U-6LZ2E8 | 5025232937868 | VRF | EXTERIOR | b) Mini ECOi | 3ph | R32 - 1 ventilador horizontal 15,50kW - Trifásica | 6 HP R32 Mini ECOi outdoor unit 3ph |  |  |  |  | 8521 |  |  | 658790 | 114 | 110 | 113 | 53 | R32 | 2.7 | 675 | 1.82
U-8LZ2E8 | 5025232915972 | VRF | EXTERIOR | b) Mini ECOi | 3ph | R32 - 2 ventiladores horizontales 20kW - Trifásica | 8 HP R32 Mini ECOi outdoor unit 3ph |  |  |  |  | 10575 |  |  | 956120 | 133 | 164 | 110 | 53 | R32 | 4.9 | 675 | 3.31
U-10LZ2E8 | 5025232915989 | VRF | EXTERIOR | b) Mini ECOi | 3ph | R32 - 2 ventiladores horizontales 25kW - Trifásica | 10 HP R32 Mini ECOi outdoor unit 3ph |  |  |  |  | 12708 |  |  | 956120 | 134 | 164 | 110 | 53 | R32 | 5.1 | 675 | 3.44
U-4LE2E5 | 5025232871964 | VRF | EXTERIOR | b) Mini ECOi | 1ph | 1 ventilador horizontal 12,10kW - Monofásica | 4 HP R410A Mini ECOi outdoor unit 1ph |  |  |  |  | 6734 |  |  | 658790 | 115.8 | 113 | 110 | 53 | R410A | 6.7 | 2088 | 13.9896
U-5LE2E5 | 5025232871971 | VRF | EXTERIOR | b) Mini ECOi | 1ph | 1 ventilador horizontal 14kW - Monofásica | 5 HP R410A Mini ECOi outdoor unit 1ph |  |  |  |  | 7117 |  |  | 658790 | 114 | 113 | 110 | 53 | R410A | 6.7 | 2088 | 13.9896
U-6LE2E5 | 5025232871988 | VRF | EXTERIOR | b) Mini ECOi | 1ph | 1 ventilador horizontal 15,5kW - Monofásica | 6 HP R410A Mini ECOi outdoor unit 1ph |  |  |  |  | 8045 |  |  | 658790 | 114 | 113 | 110 | 53 | R410A | 6.7 | 2088 | 13.9896
U-4LE2E8 | 5025232880843 | VRF | EXTERIOR | b) Mini ECOi | 3ph | 1 ventilador horizontal 12,10kW - Trifásica | 4 HP R410A Mini ECOi outdoor unit 3ph |  |  |  |  | 6788 |  |  | 658790 | 114 | 110 | 113 | 53 | R410A | 6.7 | 2088 | 13.9896
U-5LE2E8 | 5025232880850 | VRF | EXTERIOR | b) Mini ECOi | 3ph | 1 ventilador horizontal 14kW - Trifásica | 5 HP R410A Mini ECOi outdoor unit 3ph |  |  |  |  | 7171 |  |  | 658790 | 114 | 110 | 113 | 53 | R410A | 6.7 | 2088 | 13.9896
U-6LE2E8 | 5025232880874 | VRF | EXTERIOR | b) Mini ECOi | 3ph | 1 ventilador horizontal 15,5kW - Trifásica | 6 HP R410A Mini ECOi outdoor unit 3ph |  |  |  |  | 8099 |  |  | 658790 | 114 | 110 | 113 | 53 | R410A | 6.7 | 2088 | 13.9896
U-8LE1E8 | 5025232854387 | VRF | EXTERIOR | b) Mini ECOi | 3ph | 2 ventiladores horizontales 20kW - Trifásica | 8 HP R410A Mini ECOi outdoor unit 3ph |  |  |  |  | 9814 |  |  | 956120 | 144 | 164 | 110 | 53 | R410A | 6.3 | 2088 | 13.1544
U-10LE1E8 | 5025232854370 | VRF | EXTERIOR | b) Mini ECOi | 3ph | 2 ventiladores horizontales 25,0kW - Trifásica | 10 HP R410A Mini ECOi outdoor unit 3ph |  |  |  |  | 10757 |  |  | 956120 | 145 | 164 | 110 | 53 | R410A | 6.6 | 2088 | 13.7808
U-8MZ1E8 | 5025232968657 | VRF | EXTERIOR | a) ECOi | 2 Way | 22,40KW, 1 ventilador vertical, trifásica, salida a dos tubos. Color negro grafito | 8 HP R32 ECOi EX 2-pipe MZ1 outdoor unit |  |  |  |  | 12293 |  |  | 1372024 | 218 | 178 | 94 | 82 | R32 | 6.3 | 675 | 4.25
U-10MZ1E8 | 5025232968664 | VRF | EXTERIOR | a) ECOi | 2 Way | 28KW, 1 ventilador vertical, trifásica, salida a dos tubos. Color negro grafito | 10 HP R32 ECOi EX 2-pipe MZ1 outdoor unit |  |  |  |  | 13659 |  |  | 1372024 | 218 | 178 | 94 | 82 | R32 | 6.4 | 675 | 4.32
U-12MZ1E8 | 5025232968671 | VRF | EXTERIOR | a) ECOi | 2 Way | 33,50KW, 1 ventilador vertical, trifásica, salida a dos tubos. Color negro grafito | 12 HP R32 ECOi EX 2-pipe MZ1 outdoor unit |  |  |  |  | 16234 |  |  | 1372024 | 221 | 178 | 94 | 82 | R32 | 8.5 | 675 | 5.74
U-8ME2E8 | 5025232851225 | VRF | EXTERIOR | a) ECOi | 2 Way | 22,40KW, 1 ventilador vertical, trifásica, salida a dos tubos. | 8 HP R410A ECOi EX 2-pipe ME2 outdoor unit |  |  |  |  | 11824 |  |  | 1894860 | 225 | 198 | 110 | 87 | R410A | 5.6 | 2088 | 11.6928
U-10ME2E8 | 5025232851140 | VRF | EXTERIOR | a) ECOi | 2 Way | 28KW, 1 ventilador vertical, trifásica, salida a dos tubos. | 10 HP R410A ECOi EX 2-pipe ME2 outdoor unit |  |  |  |  | 13139 |  |  | 1894860 | 225 | 198 | 110 | 87 | R410A | 5.6 | 2088 | 11.6928
U-12ME2E8 | 5025232851157 | VRF | EXTERIOR | a) ECOi | 2 Way | 33,50KW, 1 ventilador vertical, trifásica, salida a dos tubos. | 12 HP R410A ECOi EX 2-pipe ME2 outdoor unit |  |  |  |  | 15616 |  |  | 2787840 | 285 | 198 | 128 | 110 | R410A | 8.3 | 2088 | 17.3304
U-14ME2E8 | 5025232851164 | VRF | EXTERIOR | a) ECOi | 2 Way | 40KW, 1 ventilador vertical, trifásica, salida a dos tubos. | 14 HP R410A ECOi EX 2-pipe ME2 outdoor unit |  |  |  |  | 18479 |  |  | 2787840 | 330 | 198 | 128 | 110 | R410A | 8.3 | 2088 | 17.3304
U-16ME2E8 | 5025232851171 | VRF | EXTERIOR | a) ECOi | 2 Way | 44,50KW, 1 ventilador vertical, trifásica, salida a dos tubos. | 16 HP R410A ECOi EX 2-pipe ME2 outdoor unit |  |  |  |  | 20685 |  |  | 2787840 | 330 | 198 | 128 | 110 | R410A | 8.3 | 2088 | 17.3304
U-18ME2E8 | 5025232851188 | VRF | EXTERIOR | a) ECOi | 2 Way | 50,40KW, 1 ventilador vertical, trifásica, salida a dos tubos. | 18 HP R410A ECOi EX 2-pipe ME2 outdoor unit |  |  |  |  | 24066 |  |  | 3571920 | 395 | 198 | 164 | 110 | R410A | 9.5 | 2088 | 19.836
U-20ME2E8 | 5025232851195 | VRF | EXTERIOR | a) ECOi | 2 Way | 56KW, 1 ventilador vertical, trifásica, salida a dos tubos. | 20 HP R410A ECOi EX 2-pipe ME2 outdoor unit |  |  |  |  | 26102 |  |  | 3571920 | 395 | 198 | 164 | 110 | R410A | 9.5 | 2088 | 19.836
U-8MF4E8 | 5025232991235 | VRF | EXTERIOR | a) ECOi | 3 Way | Unidad exterior MF4 R32 ECOi EX de 3 tubos de 8 CV | 8 HP R32 ECOi EX 3-pipe MF4 outdoor unit |  |  | x |  | 13801 |  |  | 2787840 | 281 | 198 | 128 | 110 | R32 | 8.1 | 675 | 5.47
U-10MF4E8 | 5025232991211 | VRF | EXTERIOR | a) ECOi | 3 Way | Unidad exterior MF4 R32 ECOi EX de 3 tubos de 10 CV | 10 HP R32 ECOi EX 3-pipe MF4 outdoor unit |  |  | x |  | 14953 |  |  | 2787840 | 282 | 198 | 128 | 110 | R32 | 8.8 | 675 | 5.94
U-12MF4E8 | 5025232991228 | VRF | EXTERIOR | a) ECOi | 3 Way | Unidad exterior MF4 R32 ECOi EX de 3 tubos de 12 CV | 12 HP R32 ECOi EX 3-pipe MF4 outdoor unit |  |  | x |  | 18597 |  |  | 2787840 | 306 | 198 | 128 | 110 | R32 | 9.2 | 675 | 6.21
U-8MF3E8 | 5025232880898 | VRF | EXTERIOR | a) ECOi | 3 Way | 22,40kW, 1 ventilador vertical, trifásica, salida a tres tubos con recuperación de calor. | 8 HP R410A ECOi EX 3-pipe MF3 outdoor unit |  |  |  |  | 13144 |  |  | 2787840 | 281 | 198 | 128 | 110 | R410A | 6.8 | 2088 | 14.1984
U-10MF3E8 | 5025232880904 | VRF | EXTERIOR | a) ECOi | 3 Way | 28kW, 1 ventilador vertical, trifásica, salida a tres tubos con recuperación de calor. | 10 HP R410A ECOi EX 3-pipe MF3 outdoor unit |  |  |  |  | 14241 |  |  | 2787840 | 282 | 198 | 128 | 110 | R410A | 6.8 | 2088 | 14.1984
U-12MF3E8 | 5025232880911 | VRF | EXTERIOR | a) ECOi | 3 Way | 33,50kW, 1 ventilador vertical, trifásica, salida a tres tubos con recuperación de calor. | 12 HP R410A ECOi EX 3-pipe MF3 outdoor unit |  |  |  |  | 17712 |  |  | 2787840 | 306 | 198 | 128 | 110 | R410A | 8.3 | 2088 | 17.3304
U-14MF3E8 | 5025232880928 | VRF | EXTERIOR | a) ECOi | 3 Way | 40kW, 1 ventilador vertical, trifásica, salida a tres tubos con recuperación de calor. | 14 HP R410A ECOi EX 3-pipe MF3 outdoor unit |  |  |  |  | 20665 |  |  | 2787840 | 354 | 198 | 128 | 110 | R410A | 8.3 | 2088 | 17.3304
U-16MF3E8 | 5025232880935 | VRF | EXTERIOR | a) ECOi | 3 Way | 44,50kW, 1 ventilador vertical, trifásica, salida a tres tubos con recuperación de calor. | 16 HP R410A ECOi EX 3-pipe MF3 outdoor unit |  |  |  |  | 22943 |  |  | 2787840 | 354 | 198 | 128 | 110 | R410A | 8.3 | 2088 | 17.3304
S-22MU2E5C | 5025232968008 | VRF | INTERIOR | d) Cassette | Cassette (MU) | Cassette 90x90 2,20kW | 4 way 90x90 cassette 2,2 kW |  |  |  |  | 1489 |  |  | 243000 | 26 | 30 | 90 | 90 | - | - | - | -
S-28MU2E5C | 5025232968077 | VRF | INTERIOR | d) Cassette | Cassette (MU) | Cassette 90x90 2,80kW | 4 way 90x90 cassette 2,8 kW |  |  |  |  | 1501 |  |  | 243000 | 26 | 30 | 90 | 90 | - | - | - | -
S-36MU2E5C | 5025232968121 | VRF | INTERIOR | d) Cassette | Cassette (MU) | Cassette 90x90 3,60kW | 4 way 90x90 cassette 3,6 kW |  |  |  |  | 1510 |  |  | 243000 | 26 | 30 | 90 | 90 | - | - | - | -
S-45MU2E5C | 5025232968176 | VRF | INTERIOR | d) Cassette | Cassette (MU) | Cassette 90x90 4,50kW | 4 way 90x90 cassette 4,5 kW |  |  |  |  | 1732 |  |  | 243000 | 26 | 30 | 90 | 90 | - | - | - | -
S-56MU2E5C | 5025232968220 | VRF | INTERIOR | d) Cassette | Cassette (MU) | Cassette 90x90 5,60kW | 4 way 90x90 cassette 5,6 kW |  |  |  |  | 1767 |  |  | 243000 | 26 | 30 | 90 | 90 | - | - | - | -
S-60MU2E5C | 5025232968268 | VRF | INTERIOR | d) Cassette | Cassette (MU) | Cassette 90x90 6kW | 4 way 90x90 cassette 6,0 kW |  |  |  |  | 1881 |  |  | 243000 | 27 | 30 | 90 | 90 | - | - | - | -
S-73MU2E5C | 5025232968305 | VRF | INTERIOR | d) Cassette | Cassette (MU) | Cassette 90x90 7,30kW | 4 way 90x90 cassette 7,3 kW |  |  |  |  | 1960 |  |  | 243000 | 27 | 30 | 90 | 90 | - | - | - | -
S-90MU2E5C | 5025232968336 | VRF | INTERIOR | d) Cassette | Cassette (MU) | Cassette 90x90 9kW | 4 way 90x90 cassette 9,0 kW |  |  |  |  | 2199 |  |  | 243000 | 27 | 30 | 90 | 90 | - | - | - | -
S-112MU2E5C | 5025232967841 | VRF | INTERIOR | d) Cassette | Cassette (MU) | Cassette 90x90 11,20kW | 4 way 90x90 cassette 11,2 kW |  |  |  |  | 2598 |  |  | 299700 | 32 | 37 | 90 | 90 | - | - | - | -
S-140MU2E5C | 5025232967872 | VRF | INTERIOR | d) Cassette | Cassette (MU) | Cassette 90x90 14kW | 4 way 90x90 cassette 14,0 kW |  |  |  |  | 2890 |  |  | 299700 | 32 | 37 | 90 | 90 | - | - | - | -
S-160MU2E5C | 5025232967940 | VRF | INTERIOR | d) Cassette | Cassette (MU) | Cassette 90x90 16kW | 4 way 90x90 cassette 16,0 kW |  |  |  |  | 3116 |  |  | 299700 | 32 | 37 | 90 | 90 | - | - | - | -
S-15MY3EB | 5025232967919 | VRF | INTERIOR | d) Cassette | Cassette (MY) | Cassette 60x60 1,50kW | 4 way 60x60 cassette 1,5 kW |  |  |  |  | 1399 |  |  | 173250 | 20 | 33 | 75 | 70 | - | - | - | -
S-22MY3EB | 5025232968015 | VRF | INTERIOR | d) Cassette | Cassette (MY) | Cassette 60x60 2,20kW | 4 way 60x60 cassette 2,2 kW |  |  |  |  | 1443 |  |  | 173250 | 20 | 33 | 75 | 70 | - | - | - | -
S-28MY3EB | 5025232968084 | VRF | INTERIOR | d) Cassette | Cassette (MY) | Cassette 60x60 2,80kW | 4 way 60x60 cassette 2,8 kW |  |  |  |  | 1462 |  |  | 173250 | 20 | 33 | 75 | 70 | - | - | - | -
S-36MY3EB | 5025232968138 | VRF | INTERIOR | d) Cassette | Cassette (MY) | Cassette 60x60 3,60kW | 4 way 60x60 cassette 3,6 kW |  |  |  |  | 1518 |  |  | 173250 | 20 | 33 | 75 | 70 | - | - | - | -
S-45MY3EB | 5025232968183 | VRF | INTERIOR | d) Cassette | Cassette (MY) | Cassette 60x60 4,50kW | 4 way 60x60 cassette 4,5 kW |  |  |  |  | 1657 |  |  | 173250 | 20 | 33 | 75 | 70 | - | - | - | -
S-56MY3EB | 5025232968237 | VRF | INTERIOR | d) Cassette | Cassette (MY) | Cassette 60x60 5,60kW | 4 way 60x60 cassette 5,6 kW |  |  |  |  | 1880 |  |  | 173250 | 20 | 33 | 75 | 70 | - | - | - | -
S-22ML1E5 | 5025232601264 | VRF | INTERIOR | d) Cassette | Cassette (ML) | Cassette de dos vías 2,20kW | 2 way cassette 2,2 kW |  |  |  |  | 1904 |  |  | 226393 | 26 | 31 | 109 | 67 | - | - | - | -
S-28ML1E5 |  | VRF | INTERIOR | d) Cassette | Cassette (ML) | Cassette de dos vías 2,80kW | 2 way cassette 2,8 kW |  |  |  |  | 1943 |  |  | 226393 | 26 | 31 | 109 | 67 | - | - | - | -
S-36ML1E5 | 5025232601479 | VRF | INTERIOR | d) Cassette | Cassette (ML) | Cassette de dos vías 3,60kW | 2 way cassette 3,6 kW |  |  |  |  | 1973 |  |  | 215757 | 27.6 | 30.5 | 108 | 65.5 | - | - | - | -
S-45ML1E5 | 5025232601578 | VRF | INTERIOR | d) Cassette | Cassette (ML) | Cassette de dos vías 4,50kW | 2 way cassette 4,5 kW |  |  |  |  | 2146 |  |  | 226393 | 26 | 31 | 109 | 67 | - | - | - | -
S-56ML1E5 |  | VRF | INTERIOR | d) Cassette | Cassette (ML) | Cassette de dos vías 5,60kW | 2 way cassette 5,6 kW |  |  |  |  | 2219 |  |  | 210600 | 26 | 30 | 108 | 65 | - | - | - | -
S-73ML1E5 |  | VRF | INTERIOR | d) Cassette | Cassette (ML) | Cassette de dos vías 7,30kW | 2 way cassette 7,3 kW |  |  |  |  | 2374 |  |  | 288703 | 34 | 31 | 139 | 67 | - | - | - | -
CZ-02KPL2 |  | VRF | Accessories | n) Accessory | Panel (2WAY) | Panel para cassette de dos vías ML2 unidades de 2,20kW hasta 5,60kW | 2 way cassette panel for S-22 to 56 |  |  |  |  | 405 |  |  | 110376 | 11 | 14 | 108 | 73 | - | - | - | -
CZ-03KPL2 | 5025232604104 | VRF | Accessories | n) Accessory | Panel (2WAY) | Panel para cassette de dos vías ML2 unidades de 7,30kW | 2 way cassette panel for S-73 |  |  |  |  | 593 |  |  | 194735 | 13 | 17 | 145 | 79 | - | - | - | -
S-28MD1E5 | 5025232601349 | VRF | INTERIOR | d) Cassette | Cassette (MD) | Cassette de una vía 2,80kW | 1 way cassette 2,8 kW |  |  |  |  | 1707 |  |  | 245760 | 23 | 24 | 128 | 80 | - | - | - | -
S-36MD1E5 |  | VRF | INTERIOR | d) Cassette | Cassette (MD) | Cassette de una vía 3,60kW | 1 way cassette 3,6 kW |  |  |  |  | 1771 |  |  | 245760 | 23 | 24 | 128 | 80 | - | - | - | -
S-45MD1E5 |  | VRF | INTERIOR | d) Cassette | Cassette (MD) | Cassette de una vía 4,50kW | 1 way cassette 4,5 kW |  |  |  |  | 1906 |  |  | 232128 | 23 | 24 | 124 | 78 | - | - | - | -
S-56MD1E5 |  | VRF | INTERIOR | d) Cassette | Cassette (MD) | Cassette de una vía 5,60kW | 1 way cassette 5,6 kW |  |  |  |  | 1922 |  |  | 245760 | 23 | 24 | 128 | 80 | - | - | - | -
S-73MD1E5 |  | VRF | INTERIOR | d) Cassette | Cassette (MD) | Cassette de una vía 7,30kW | 1 way cassette 7,3 kW |  |  |  |  | 2109 |  |  | 245760 | 24 | 24 | 128 | 80 | - | - | - | -
CZ-KPD2 | 5025232603824 | VRF | Accessories | n) Accessory | Panel (1WAY) | Panel para cassette de una vía MD1 | 1 way cassette panel |  |  |  |  | 534 |  |  | 143000 | 8 | 13 | 125 | 88 | - | - | - | -
S-15MF3E5D | 5025232967896 | VRF | INTERIOR | e) Duct | Duct (MF) | Conducto presión adaptable 1,5 kW nanoe™X mark3 | Adaptive duct 1,5 kW |  |  |  |  | 1761 |  |  | 294678 | 31 | 34 | 107 | 81
S-22MF3E5D |  | VRF | INTERIOR | e) Duct | Duct (MF) | Conducto presión adaptable 2,2 kW nanoe™X mark3 | Adaptive duct 2,2 kW |  |  |  |  | 1878 |  |  | 294678 | 31 | 34 | 107 | 81 | - | - | - | -
S-28MF3E5D |  | VRF | INTERIOR | e) Duct | Duct (MF) | Conducto presión adaptable 2,8 kW nanoe™X mark3 | Adaptive duct 2,8 kW |  |  |  |  | 1901 |  |  | 294678 | 31 | 34 | 107 | 81 | - | - | - | -
S-36MF3E5D |  | VRF | INTERIOR | e) Duct | Duct (MF) | Conducto presión adaptable 3,6 kW nanoe™X mark3 | Adaptive duct 3,6 kW |  |  |  |  | 1944 |  |  | 294678 | 31 | 34 | 107 | 81 | - | - | - | -
S-45MF3E5D |  | VRF | INTERIOR | e) Duct | Duct (MF) | Conducto presión adaptable 4,5 kW nanoe™X mark3 | Adaptive duct 4,5 kW |  |  |  |  | 2025 |  |  | 294678 | 31 | 34 | 107 | 81 | - | - | - | -
S-56MF3E5D | 5025232968206 | VRF | INTERIOR | e) Duct | Duct (MF) | Conducto presión adaptable 5,6 kW nanoe™X mark3 | Adaptive duct 5,6 kW |  |  |  |  | 2071 |  |  | 294678 | 31 | 34 | 107 | 81 | - | - | - | -
S-60MF3E5D | 5025232968251 | VRF | INTERIOR | e) Duct | Duct (MF) | Conducto presión adaptable 6,0 kW nanoe™X mark3 | Adaptive duct 6,0 kW |  |  |  |  | 2108 |  |  | 349758 | 37 | 81 | 127 | 34 | - | - | - | -
S-73MF3E5D | 5025232968282 | VRF | INTERIOR | e) Duct | Duct (MF) | Conducto presión adaptable 7,3 kW nanoe™X mark3 | Adaptive duct 7,3 kW |  |  |  |  | 2144 |  |  | 349758 | 37 | 81 | 127 | 34 | - | - | - | -
S-90MF3E5D | 5025232968329 | VRF | INTERIOR | e) Duct | Duct (MF) | Conducto presión adaptable 9,0 kW nanoe™X mark3 | Adaptive duct 9,0 kW |  |  |  |  | 2407 |  |  | 349758 | 37 | 81 | 127 | 34 | - | - | - | -
S-112MF3E5D | 5025232967834 | VRF | INTERIOR | e) Duct | Duct (MF) | Conducto presión adaptable 10,6 kW nanoe™X mark3 | Adaptive duct 11,2 kW |  |  |  |  | 2599 |  |  | 459918 | 46 | 81 | 167 | 34 | - | - | - | -
S-140MF3E5D | 5025232967865 | VRF | INTERIOR | e) Duct | Duct (MF) | Conducto presión adaptable 14,0 kW nanoe™X mark3 | Adaptive duct 14,0 kW |  |  |  |  | 2784 |  |  | 459918 | 46 | 81 | 167 | 34 | - | - | - | -
S-160MF3E5D | 5025232967933 | VRF | INTERIOR | e) Duct | Duct (MF) | Conducto presión adaptable 16,0 kW nanoe™X mark3 | Adaptive duct 16,0 kW |  |  |  |  | 2984 |  |  | 459918 | 46 | 81 | 167 | 34 | - | - | - | -
S-10MM2EB | 5025232965984 | VRF | INTERIOR | e) Duct | Duct (MM) | Conducto baja altura 1,0 kW | Slim variable static pressure duct 1,0 kW |  |  |  |  | 1364 |  |  | 146832 | 20 | 28 | 92 | 57 | - | - | - | -
S-15MM2EB | 5025232965991 | VRF | INTERIOR | e) Duct | Duct (MM) | Conducto baja altura 1,5 kW | Slim variable static pressure duct 1,5 kW |  |  |  |  | 1391 |  |  | 175560 | 25 | 22 | 105 | 76 | - | - | - | -
S-22MM2EB | 5025232966011 | VRF | INTERIOR | e) Duct | Duct (MM) | Conducto baja altura 2,2 kW | Slim variable static pressure duct 2,2 kW |  |  |  |  | 1427 |  |  | 149408 | 25 | 29 | 92 | 56 | - | - | - | -
S-28MM2EB | 5025232966035 | VRF | INTERIOR | e) Duct | Duct (MM) | Conducto baja altura 2,8 kW | Slim variable static pressure duct 2,8 kW |  |  |  |  | 1493 |  |  | 175560 | 25 | 22 | 105 | 76 | - | - | - | -
S-36MM2EB | 5025232966059 | VRF | INTERIOR | e) Duct | Duct (MM) | Conducto baja altura 3,6 kW | Slim variable static pressure duct 3,6 kW |  |  |  |  | 1552 |  |  | 144753 | 25 | 28 | 91.5 | 56.5 | - | - | - | -
S-45MM2EB | 5025232966073 | VRF | INTERIOR | e) Duct | Duct (MM) | Conducto baja altura 4,5 kW | Slim variable static pressure duct 4,5 kW |  |  |  |  | 1640 |  |  | 175602 | 25 | 28 | 111 | 56.5 | - | - | - | -
S-56MM2EB | 5025232966097 | VRF | INTERIOR | e) Duct | Duct (MM) | Conducto baja altura 5,6 kW | Slim variable static pressure duct 5,6 kW |  |  |  |  | 1711 |  |  | 175560 | 25 | 22 | 105 | 76 | - | - | - | -
S-224ME2E5 | 5025232792597 | VRF | INTERIOR | e) Duct | Duct (ME) | Conducto Alta Presión 22,40 kW | High static pressure duct 22,4 kW |  |  |  |  | 5044 |  |  | 1288980 | 135 | 62 | 154 | 135 | - | - | - | -
S-280ME2E5 | 5025232792603 | VRF | INTERIOR | e) Duct | Duct (ME) | Conducto Alta Presión 28 kW | High static pressure duct 28,0 kW |  |  |  |  | 5650 |  |  | 1258796 | 139 | 61 | 154 | 134 | - | - | - | -
S-15MK3E | 5025232967902 | VRF | INTERIOR | g) Wall | Wall (MK) | Split de pared 1,5 kW | Wall‑mounted 1,5 kW |  |  |  |  | 1057 |  |  | 117800 | 14 | 31 | 100 | 38
S-22MK3E | 5025232967995 | VRF | INTERIOR | g) Wall | Wall (MK) | Split de pared 2,2 kW | Wall‑mounted 2,2 kW |  |  |  |  | 1069 |  |  | 121600 | 14 | 32 | 100 | 38 | - | - | - | -
S-28MK3E | 5025232968060 | VRF | INTERIOR | g) Wall | Wall (MK) | Split de pared 2,8 kW | Wall‑mounted 2,8 kW |  |  |  |  | 1096 |  |  | 117800 | 14 | 31 | 100 | 38 | - | - | - | -
S-36MK3E | 5025232968114 | VRF | INTERIOR | g) Wall | Wall (MK) | Split de pared 3,6kW | Wall‑mounted 3,6 kW |  |  |  |  | 1107 |  |  | 116250 | 14.2 | 31 | 100 | 37.5 | - | - | - | -
S-45MK3E | 5025232968169 | VRF | INTERIOR | g) Wall | Wall (MK) | Split de pared 4,5 kW | Wall‑mounted 4,5 kW |  |  |  |  | 1254 |  |  | 117800 | 14 | 31 | 100 | 38 | - | - | - | -
S-56MK3E | 5025232968213 | VRF | INTERIOR | g) Wall | Wall (MK) | Split de pared 5,6 kW | Wall‑mounted 5,6 kW |  |  |  |  | 1310 |  |  | 137826 | 17 | 31 | 117 | 38 | - | - | - | -
S-73MK3E | 5025232968299 | VRF | INTERIOR | g) Wall | Wall (MK) | Split de pared 7,3 kW | Wall‑mounted 7,3 kW |  |  |  |  | 1493 |  |  | 126616 | 17 | 28 | 119 | 38 | - | - | - | -
S-106MK3E | 5025232967797 | VRF | INTERIOR | g) Wall | Wall (MK) | Split de pared 10,6 kW | Wall‑mounted 10,6 kW |  |  |  |  | 1696 |  |  | 142272 | 17 | 32 | 117 | 38 | - | - | - | -
S-36MT2E5A | 5025232783908 | VRF | INTERIOR | f) Ceiling | Ceiling (MT) | Consola de techo 3,6 kW | Ceiling 3,6 kW |  |  |  |  | 1948 |  |  | 304056 | 35 | 36 | 103 | 82 | - | - | - | -
S-45MT2E5A | 5025232784004 | VRF | INTERIOR | f) Ceiling | Ceiling (MT) | Consola de techo 4,5 kW | Ceiling 4,5 kW |  |  |  |  | 2074 |  |  | 304056 | 35 | 36 | 103 | 82 | - | - | - | -
S-56MT2E5A | 5025232784158 | VRF | INTERIOR | f) Ceiling | Ceiling (MT) | Consola de techo 5,6 kW | Ceiling 5,6 kW |  |  |  |  | 2156 |  |  | 304056 | 35 | 36 | 103 | 82 | - | - | - | -
S-73MT2E5A | 5025232784325 | VRF | INTERIOR | f) Ceiling | Ceiling (MT) | Consola de techo 7,3 kW | Ceiling 7,3 kW |  |  |  |  | 2236 |  |  | 395568 | 42 | 36 | 134 | 82 | - | - | - | -
S-106MT2E5A | 5025232783625 | VRF | INTERIOR | f) Ceiling | Ceiling (MT) | Consola de techo 10,6 kW | Ceiling 10,6 kW |  |  |  |  | 2724 |  |  | 490032 | 50 | 36 | 166 | 82 | - | - | - | -
S-140MT2E5A | 5025232783694 | VRF | INTERIOR | f) Ceiling | Ceiling (MT) | Consola de techo 14 ,0kW | Ceiling 14,0 kW |  |  |  |  | 3260 |  |  | 490032 | 50 | 36 | 166 | 82 | - | - | - | -
S-22MG1E5N | 5025232899197 | VRF | INTERIOR | i) Floor | Floor (MG) | Consola de suelo colgable/encastrable 2,2 kW | Floor console 2,2 kW |  |  |  |  | 1881 |  |  | 150147 | 17 | 27 | 83 | 67 | - | - | - | -
S-28MG1E5N | 5025232899203 | VRF | INTERIOR | i) Floor | Floor (MG) | Consola de suelo colgable/encastrable 2,8 kW | Floor console 2,8 kW |  |  |  |  | 1938 |  |  | 150147 | 17 | 27 | 83 | 67 | - | - | - | -
S-36MG1E5N | 5025232899210 | VRF | INTERIOR | i) Floor | Floor (MG) | Consola de suelo colgable/encastrable 3,6 kW | Floor console 3,6 kW |  |  |  |  | 1997 |  |  | 150147 | 17 | 27 | 83 | 67 | - | - | - | -
S-45MG1E5N | 5025232899227 | VRF | INTERIOR | i) Floor | Floor (MG) | Consola de suelo colgable/encastrable 4,5 kW | Floor console 4,5 kW |  |  |  |  | 2053 |  |  | 150147 | 17 | 27 | 83 | 67 | - | - | - | -
S-56MG1E5N | 5025232899234 | VRF | INTERIOR | i) Floor | Floor (MG) | Consola de suelo colgable/encastrable 5,6 kW | Floor console 5,6 kW |  |  |  |  | 2225 |  |  | 150147 | 17 | 27 | 83 | 67 | - | - | - | -
S-22MP2E | 5025232988617 | VRF | INTERIOR | i) Floor | Floor (MP) | Consola de suelo 2,2 kW | Floor standing 2,2 kW |  | S-22MP1E5 | x |  | 1831 |  |  | 263552 | 31 | 71 | 116 | 32 | - | - | - | -
S-28MP2E | 5025232988631 | VRF | INTERIOR | i) Floor | Floor (MP) | Consola de suelo 2,8 kW | Floor standing 2,8 kW |  | S-28MP1E5 | x |  | 1893 |  |  | 263552 | 31 | 71 | 116 | 32 | - | - | - | -
S-36MP2E | 5025232988655 | VRF | INTERIOR | i) Floor | Floor (MP) | Consola de suelo 3,6 kW | Floor standing 3,6 kW |  | S-36MP1E5 | x |  | 1918 |  |  | 263552 | 31 | 71 | 116 | 32 | - | - | - | -
S-45MP2E | 5025232988679 | VRF | INTERIOR | i) Floor | Floor (MP) | Consola de suelo 4,5 kW | Floor standing 4,5 kW |  | S-45MP1E5 | x |  | 2133 |  |  | 324576 | 41 | 69 | 147 | 32 | - | - | - | -
S-56MP2E | 5025232988693 | VRF | INTERIOR | i) Floor | Floor (MP) | Consola de suelo 5,6 kW | Floor standing 5,6 kW |  | S-56MP1E5 | x |  | 2172 |  |  | 333984 | 41 | 71 | 147 | 32 | - | - | - | -
S-71MP2E | 5025232988716 | VRF | INTERIOR | i) Floor | Floor (MP) | Consola de suelo 7,1 kW | Floor standing 7,1 kW |  | S-71MP1E5 | x |  | 2269 |  |  | 333984 | 41 | 71 | 147 | 32 | - | - | - | -
S-22MR2E | 5025232988624 | VRF | INTERIOR | i) Floor | Floor (MR) | Suelo oculto de 2,2 kW | Concealed floor standing 2,2 kW |  | S-22MP1E5 | x |  | 1598 |  |  | 216384 | 23 | 69 | 98 | 32 | - | - | - | -
S-28MR2E | 5025232988648 | VRF | INTERIOR | i) Floor | Floor (MR) | Suelo oculto de 2,8 kW | Concealed floor standing 2,8 kW |  | S-28MP1E5 | x |  | 1659 |  |  | 216384 | 23 | 69 | 98 | 32 | - | - | - | -
S-36MR2E | 5025232988662 | VRF | INTERIOR | i) Floor | Floor (MR) | Suelo oculto de 3,6 kW | Concealed floor standing 3,6 kW |  | S-36MP1E5 | x |  | 1683 |  |  | 216384 | 23 | 69 | 98 | 32 | - | - | - | -
S-45MR2E | 5025232988686 | VRF | INTERIOR | i) Floor | Floor (MR) | Suelo oculto de 4,5 kW | Concealed floor standing 4,5 kW |  | S-45MP1E5 | x |  | 1858 |  |  | 284832 | 31 | 69 | 129 | 32 | - | - | - | -
S-56MR2E | 5025232988709 | VRF | INTERIOR | i) Floor | Floor (MR) | Suelo oculto de 5,6 kW | Concealed floor standing 5,6 kW |  | S-56MP1E5 | x |  | 1899 |  |  | 284832 | 31 | 69 | 129 | 32 | - | - | - | -
S-71MR2E | 5025232988723 | VRF | INTERIOR | i) Floor | Floor (MR) | Suelo oculto de 7,1 kW | Concealed floor standing 7,1 kW |  | S-71MP1E5 | x |  | 1989 |  |  | 284832 | 31 | 69 | 129 | 32 | - | - | - | -
S-80MW1E5 | 5025232835546 | VRF | INTERIOR | k) Hydrobox | Hydrobox (MW) | Hidrokit de 8kW frío / 9,0kW calor para ECOi | Hydrokit 8,0 kW |  |  |  |  | 3111 |  |  | 301392 | 50 | 104 | 63 | 46 | - | - | - | -
S-125MW1E5 | 5025232835553 | VRF | INTERIOR | k) Hydrobox | Hydrobox (MW) | Hidrokit de 12,5kW frío / 14,0kW calor para ECOi | Hydrokit 12,5 kW |  |  |  |  | 3632 |  |  | 301392 | 50 | 104 | 63 | 46 | - | - | - | -
PAW-250WP5G1 | 4010869357494 | VRF | INTERIOR | q) Water Hex | Water Hex | 25kW. Con Bomba Clase A | 25 kW WHE with A-class water pump |  |  |  |  | 12961 |  |  | 733370 | 140 | 110 | 113 | 59 | - | - | - | -
PAW-250W5G1 | 4010869357500 | VRF | INTERIOR | q) Water Hex | Water Hex | 25kW. Sin Bomba | 25 kW WHE without water pump |  |  |  |  | 11827 |  |  | 733370 | 135 | 110 | 113 | 59 | - | - | - | -
PAW-500WP5G1 | 4010869357517 | VRF | INTERIOR | q) Water Hex | Water Hex | 50kW. Con Bomba Clase A | 50 kW WHE with A-class water pump |  |  |  |  | 15302 |  |  | 733370 | 165 | 110 | 113 | 59 | - | - | - | -
PAW-500W5G1 | 4010869357548 | VRF | INTERIOR | q) Water Hex | Water Hex | 50kW. Sin Bomba | 50 kW WHE without water pump |  |  |  |  | 13912 |  |  | 733370 | 155 | 110 | 113 | 59 | - | - | - | -
PAW-HRPT40HX | 4010869370226 | VRF | INTERIOR | j) ERV + DX Coil | Erv + Dx Coil | Recuperador de alta eficiencia con batería DX 400m3/h | HRPT HX size 40 - ERV unit with DX coil |  |  |  |  | 4297 |  |  | 716352 | 90 | 39 | 164 | 112 | - | - | - | -
PAW-HRPT40 | 4010869353816 | VRF | INTERIOR | j) ERV + DX Coil | Erv + Dx Coil | Recuperador de calor sensible con batería DX 400m3/h | HRPT size 40 - ERV unit with DX coil |  |  |  |  | 3196 |  |  | 711984 | 66 | 39 | 163 | 112 | - | - | - | -
PAW-HRPT80HX | 4010869371742 | VRF | INTERIOR | j) ERV + DX Coil | Erv + Dx Coil | Recuperador de alta eficiencia con batería DX 800m3/h | HRPT HX size 80 - ERV unit with DX coil |  |  |  |  | 5727 |  |  | 1670240 | 87 | 55 | 208 | 146 | - | - | - | -
PAW-HRPT80 | 4010869357708 | VRF | INTERIOR | j) ERV + DX Coil | Erv + Dx Coil | Recuperador de calor sensible con batería DX 800m3/h | HRPT size 80 - ERV unit with DX coil |  |  |  |  | 4237 |  |  | 1932000 | 66 | 69 | 200 | 140 | - | - | - | -
PAW-HRPT120HX | 4010869370257 | VRF | INTERIOR | j) ERV + DX Coil | Erv + Dx Coil | Recuperador de alta eficiencia con batería DX 1200m3/h | HRPT HX size 120 - ERV unit with DX coil |  |  |  |  | 7456 |  |  | 2160000 | 192.5 | 60 | 200 | 180 | - | - | - | -
PAW-HRPT120 | 4010869354967 | VRF | INTERIOR | j) ERV + DX Coil | Erv + Dx Coil | Recuperador de calor sensible con batería DX 1200m3/h | HRPT size 120 - ERV unit with DX coil |  |  |  |  | 5345 |  |  | 1667328 | 145 | 52 | 192 | 167 | - | - | - | -
PAW-HRPT160HX | 4010869354066 | VRF | INTERIOR | j) ERV + DX Coil | Erv + Dx Coil | Recuperador de alta eficiencia con batería DX 1600m3/h | HRPT HX size 160 - ERV unit with DX coil |  |  |  |  | 9108 |  |  | 2688840 | 184 | 66 | 210 | 194 | - | - | - | -
PAW-HRPT160 | 4010869353885 | VRF | INTERIOR | j) ERV + DX Coil | Erv + Dx Coil | Recuperador de calor sensible con batería DX 1600m3/h | HRPT size 160 - ERV unit with DX coil |  |  |  |  | 6263 |  |  | 2045160 | 180 | 52 | 207 | 190 | - | - | - | -
PAW-HRPT200HX | 4010869353854 | VRF | INTERIOR | j) ERV + DX Coil | Erv + Dx Coil | Recuperador de alta eficiencia con batería DX 2000m3/h | HRPT HX size 200 - ERV unit with DX coil |  |  |  |  | 10668 |  |  | 2337276 | 246 | 62 | 206 | 183 | - | - | - | -
PAW-HRPT200 | 4010869353823 | VRF | INTERIOR | j) ERV + DX Coil | Erv + Dx Coil | Recuperador de calor sensible con batería DX 2000m3/h | HRPT size 200 - ERV unit with DX coil |  |  |  |  | 8074 |  |  | 2045160 | 190 | 52 | 207 | 190 | - | - | - | -
CZ-P680PH2BM | 4010869169998 | VRF | Accessories | n) Accessory | Branch Pipes And Headers | Kit de conexción uds. Exteriores, hasta 68 Kw | T-joint kit for 2-pipe VRF |  |  |  |  | 367 |  |  | 22540 | 1.71 | 12.5 | 49 | 36.8 | - | - | - | -
CZ-P1350PH2BM | 4010869170000 | VRF | Accessories | n) Accessory | Branch Pipes And Headers | Kit de conexción uds. Exteriores, de 68 a 168 kW | T-joint kit for 2-pipe VRF |  |  |  |  | 367 |  |  | 22813 | 2.2 | 12.5 | 50 | 36.5 | - | - | - | -
CZ-P224BK2BM | 4010869171250 | VRF | Accessories | n) Accessory | Branch Pipes And Headers | Derivador bomba de calor (hasta 22,4 kW) | Branch pipe for 2-pipe VRF INTERIOR units |  |  |  |  | 145 |  |  | 6579 | 1 | 9 | 43 | 17 | - | - | - | -
CZ-P680BK2BM | 4010869169974 | VRF | Accessories | n) Accessory | Branch Pipes And Headers | Derivador bomba de calor (de 22,4 a 68,0 kW) | Branch pipe for 2-pipe VRF INTERIOR units |  |  |  |  | 248 |  |  | 18694 | 1.9 | 14 | 54.5 | 24.5 | - | - | - | -
CZ-P1350BK2BM | 4010869169981 | VRF | Accessories | n) Accessory | Branch Pipes And Headers | Derivador bomba de calor (de 68,0 a 135,0 kW) | Branch pipe for 2-pipe VRF INTERIOR units |  |  |  |  | 316 |  |  | 19305 | 2.475 | 11 | 54 | 32.5 | - | - | - | -
CZ-P680PJ2BM |  | VRF | Accessories | n) Accessory | Branch Pipes And Headers | Kit de conexción uds. Exteriores, hasta 24HP | T-joint kit for 3-pipe VRF |  |  |  |  | 559 |  |  | 18994 | 3 | 10.5 | 54 | 33.5 | - | - | - | -
CZ-P1350PJ2BM | 4010869169950 | VRF | Accessories | n) Accessory | Branch Pipes And Headers | Kit de conexción uds. Exteriores, más de 24HP | T-joint kit for 3-pipe VRF |  |  |  |  | 593 |  |  | 22500 | 3.46 | 12.5 | 50 | 36 | - | - | - | -
CZ-P224BH2BM | 4010869169912 | VRF | Accessories | n) Accessory | Branch Pipes And Headers | Derivador Rec. de Calor | Branch pipe for 3-pipe VRF INTERIOR units |  |  |  |  | 249 |  |  | 6760 | 0.765 | 6.5 | 32.5 | 32 | - | - | - | -
CZ-P680BH2BM |  | VRF | Accessories | n) Accessory | Branch Pipes And Headers | Derivador Rec. de Calor | Branch pipe for 3-pipe VRF INTERIOR units |  |  |  |  | 374 |  |  | 18819 | 3.1 | 10.5 | 53.5 | 33.5 | - | - | - | -
CZ-P1350BH2BM |  | VRF | Accessories | n) Accessory | Branch Pipes And Headers | Derivador Rec. de Calor | Branch pipe for 3-pipe VRF INTERIOR units |  |  |  |  | 393 |  |  | 18819 | 2.83 | 10.5 | 53.5 | 33.5 | - | - | - | -
CZ-P4HP4C2BM |  | VRF | Accessories | n) Accessory | Branch Pipes And Headers | Colector de 4 vías para bomba de calor de 2 tubos | 2-pipe VRF Header pipe |  |  |  |  | 373 |  |  | 13068 | 2.065 | 11 | 54 | 22 | - | - | - | -
CZ-P4HP3C2BM | 4010869171625 | VRF | Accessories | n) Accessory | Branch Pipes And Headers | Colector de 4 vías para bomba de calor de 3 tubos | 3-pipe VRF Header pipe |  |  |  |  | 479 |  |  | 25798 | 3.2 | 16.5 | 59 | 26.5 | - | - | - | -
CZ-CGLSC2 | 5025232967711 | VRF | Accessories | n) Accessory | Accessory | Sensor de fugas de R32 | R32 refrigerant leak detector |  |  |  |  | 378 |  |  | 1997 | 0.6 | 5.5 | 22 | 16.5 | - | - | - | -
CZ-CGLALC1 |  | VRF | Accessories | n) Accessory | Accessory | Alarma de gas R32 para unidades interiores de conductos | R32 refrigerant leak alarm |  |  |  |  | 275 |  |  | 1997 | 0.36 | 5.5 | 22 | 16.5 | - | - | - | -
CZ-P1160SVK |  | VRF | Accessories | n) Accessory | Accessory | Válvulas de corte para unidades interiores hasta 16kW | 2-pipe safety valve kit |  |  |  |  | 1529 |  |  | 38640 | 7 | 20 | 69 | 28 | - | - | - | -
PAW-16DC-ALC1 |  | VRF | Accessories | n) Accessory | Accessory | Fuente de alimentación externa con alarma de fuga incorporada | External power supply box |  |  |  |  | 280 |  |  | 8000 | 2 | 20 | 20 | 20 | - | - | - | -
CZ-P1160SVHR |  | VRF | Accessories | n) Accessory | Accessory | Caja de HR de un solo puerto con válvulas de corte | Single-port HR box with safety vale |  |  | x |  | 1715 |  |  | 19720 | 5 | 17 | 58 | 20 | - | - | - | -
CZ-P1160HR4 | 5025232991297 | VRF | Accessories | n) Accessory | HR Boxes (SINGLE) | Caja de HR de un solo puerto | Single-port HR box |  |  | x |  | 1215 |  |  | 19720 | 5 | 17 | 58 | 20 | - | - | - | -
PAW-PUD2WB-1 | 4010869382557 | VRF | Accessories | n) Accessory | Pump Down System (2 WAY) | Sistema Pump Down para Mini ECOi R32 | R32 Pump down system |  |  |  |  | 2299 |  |  | 379612 | 6.2 | 75 | 95.5 | 53 | - | - | - | -
KIT-P56HR3 |  | VRF | Kit | p) VRF Kit | Kit | Kit Caja de recuperación (hasta 5,6kW): Válvula + placa de control | Solenoid valve kit R410A |  |  |  |  | 750 | [7 empty] | - | - | - | -
KIT-P160HR3 |  | VRF | Kit | p) VRF Kit | Kit | Kit Caja recuperación (de 5,6kW a 10,6kW): Válvula + placa de control | Solenoid valve kit R410A |  |  |  |  | 852 | [7 empty] | - | - | - | -
CZ-P56HR3 |  | VRF | Accessories | n) Accessory | HR Boxes (SINGLE) | Caja de conexión frigorífica para instalaciones 3 tubos (hasta 5,60kW) - Individual | Solenoid valve kit R410A |  |  |  |  | 641 |  |  | 19720 | 4.3 | 17 | 58 | 20 | - | - | - | -
CZ-P160HR3 |  | VRF | Accessories | n) Accessory | HR Boxes (SINGLE) | Caja de conexión frigorífica para instalaciones 3 tubos (hasta 16kW) - Individual | Solenoid valve kit R410A |  |  |  |  | 745 |  |  | 19720 | 5 | 17 | 58 | 20 | - | - | - | -
CZ-CAPE2 | 5025232625796 | VRF | Accessories | n) Accessory | HR Boxes (ACCESSORY) | PCB para caja de recuperación 3 tubos | 3-Pipe control PCB |  |  |  |  | 125 |  |  | 1455 | 0.5 | 5.5 | 23 | 11.5 | - | - | - | -
CZ-CAPEK2 | 5025232625802 | VRF | Accessories | n) Accessory | HR Boxes (ACCESSORY) | Placa de control para válvula de recuperación. Para unidades interiores MK1/MK2 | 3-Pipe control PCB |  |  |  |  | 124 |  |  | 1455 | 0.5 | 5.5 | 23 | 11.5 | - | - | - | -
CZ-P456HR3 | 5025232835492 | VRF | Accessories | n) Accessory | HR Boxes (MULTIPLE) | Caja de conexión frigorífica para instalaciones 3 tubos (hasta 5,60kW) - 4 salidas | 4-ports 3-pipe box |  |  |  |  | 4462 |  |  | 410865 | 49 | 35 | 129 | 91 | - | - | - | -
CZ-P656HR3 | 5025232835508 | VRF | Accessories | n) Accessory | HR Boxes (MULTIPLE) | Caja de conexión frigorífica para instalaciones 3 tubos (hasta 5,60kW) - 6 salidas | 6-ports 3-pipe box |  |  |  |  | 6149 |  |  | 505120 | 66 | 35 | 164 | 88 | - | - | - | -
CZ-P856HR3 | 5025232835515 | VRF | Accessories | n) Accessory | HR Boxes (MULTIPLE) | Caja de conexión frigorífica para instalaciones 3 tubos (hasta 5,60kW) - 8 salidas | 8-ports 3-pipe box |  |  |  |  | 7908 |  |  | 596960 | 83 | 32 | 205 | 91 | - | - | - | -
CZ-P4160HR3 | 5025232835522 | VRF | Accessories | n) Accessory | HR Boxes (MULTIPLE) | Caja de conexión frigorífica para instalaciones 3 tubos (hasta 16kW) - 4 salidas | 4-ports 3-pipe box |  |  |  |  | 4721 |  |  | 410865 | 51 | 35 | 129 | 91 | - | - | - | -
PAW-PUD2W-1R | 4010869378017 | VRF | Accessories | n) Accessory | Pump Down System (2 WAY) | Sistema Pump Down para ud. Exterior 2 tubos (1 unidad) con receptor | R410A Pump down system |  |  |  |  | 19080 |  |  | 379612 | 70 | 75 | 95.5 | 53 | - | - | - | -
PAW-PUD2W-2R | 4010869378062 | VRF | Accessories | n) Accessory | Pump Down System (2 WAY) | Sistema Pump Down para ud. Exterior 2 tubos (2 unidades) con receptor | R410A Pump down system |  |  |  |  | 20543 |  |  | 379612 | 70 | 75 | 95.5 | 53 | - | - | - | -
PAW-PUD2W-3R | 4010869378048 | VRF | Accessories | n) Accessory | Pump Down System (2 WAY) | Sistema Pump Down para ud. Exterior 2 tubos (3 unidades) con receptor | R410A Pump down system |  |  |  |  | 22260 |  |  | 379612 | 100 | 75 | 95.5 | 53 | - | - | - | -
PAW-PUD3W-1R | 4010869378086 | VRF | Accessories | n) Accessory | Pump Down System (3 WAY) | Sistema Pump Down para ud. Exterior 3 tubos (1 unidad) con receptor | R410A Pump down system |  |  |  |  | 19080 |  |  | 456192 | 98.2 | 88 | 96 | 54 | - | - | - | -
PAW-PUD3W-2R | 4010869378079 | VRF | Accessories | n) Accessory | Pump Down System (3 WAY) | Sistema Pump Down para ud. Exterior 3 tubos (2 unidades) con receptor | R410A Pump down system |  |  |  |  | 20140 |  |  | 379612 | 90 | 75 | 95.5 | 53 | - | - | - | -
PAW-PUD3W-3R | 4010869378024 | VRF | Accessories | n) Accessory | Pump Down System (3 WAY) | Sistema Pump Down para ud. Exterior 3 tubos (3 unidades) con receptor | R410A Pump down system |  |  |  |  | 22260 |  |  | 379612 | 95 | 75 | 95.5 | 53 | - | - | - | -
CZ-CENSC1 | 5025232804412 | PAC | Accessories | i) Accessory | Accessory | Sensor Econavi de ahorro de energía | Econavi sensor |  |  |  |  | 198 |  |  | 1951 | 0.55 | 5.5 | 21.5 | 16.5 | - | - | - | -
CZ-CSRC3 | 5025232829484 | VRF | Accessories | n) Accessory | Temp Sensor | Sensor remoto de temperatura | Remote temperature sensor |  |  |  |  | 138 |  |  | 490 | 0.16 | 3.5 | 17.5 | 8 | - | - | - | -
CZ-P160RVK2 | 5025232625710 | VRF | Accessories | n) Accessory | Accessory | Kit de válvulas rap | Rap valve kit |  |  |  |  | 768 |  |  | 38304 | 8 | 28 | 72 | 19 | - | - | - | -
CZ-P73SVK3 | 5025232983780 | VRF | Accessories | n) Accessory | Accessory | Válvula externa para unidades de pared VRF (hasta 5,6kW) | Wall-mounted external valve |  |  |  |  | 305 |  |  | 9438 | 2.25 | 11 | 39 | 22 | - | - | - | -
CZ-P106SVK3 | 5025232983773 | VRF | Accessories | n) Accessory | Accessory | Válvula externa para unidades de pared VRF (7,3kW a 16kW) | Wall-mounted external valve |  |  |  |  | 420 |  |  | 9828 | 2.3 | 12 | 39 | 21 | - | - | - | -
CZ-SLK2 | 5025232625765 | VRF | Accessories | n) Accessory | Accessory | Kit sustitución R22 | R22 Replacement kit |  |  |  |  | 385 |  |  | 4400 | 2 | 10 | 22 | 20 | - | - | - | -
PAW‑3WSK |  | VRF | Accessories | q) Water Hex | Water Hex | Kit de apilamiento WHE | WHE Stacking kit |  |  |  |  | A consultar | [7 empty] | - | - | - | -
PAW-P+100MAH4M | 4010869504591 | VRF | Accessories | l) AHU Kit | Ahu Kit Standard | Kit conexión UTA para unidades mini ECOi y ECOi de 2 tubos | AHU connection kit MAH4M |  |  |  |  | 2867 |  |  | 21483 | 9 | 42 | 31 | 16.5 | - | - | - | -
PAW-P+102SENSPACK | 4010869543651 | VRF | Accessories | l) AHU Kit | Ahu Kit Accessory | Pack de sensores para el Kit UTA M4H4M | AHU connection kit sensor pack 1 |  |  |  |  | 330 |  |  | 125000 | 7 | 50 | 50 | 50 | - | - | - | -
PAW-P+116EEVPACK | 4010869543668 | VRF | Accessories | l) AHU Kit | Ahu Kit Accessory | Pack válvula de expansión para el Kit UTA M4H4M | EEV pack 1 |  |  |  |  | 175 |  |  | 125000 | 7 | 50 | 50 | 50 | - | - | - | -
PAW-P+133EEVPACK | 4010869543613 | VRF | Accessories | l) AHU Kit | Ahu Kit Accessory | Pack válvula de expansión para el Kit UTA M4H4M | EEV pack 2 |  |  |  |  | 210 |  |  | 125000 | 7 | 50 | 50 | 50 | - | - | - | -
PAW-P+145EEVPACK | 4010869543590 | VRF | Accessories | l) AHU Kit | Ahu Kit Accessory | Pack válvula de expansión para el Kit UTA M4H4M | EEV pack 3 |  |  |  |  | 210 |  |  | 125000 | 7 | 50 | 50 | 50 | - | - | - | -
PAW-P+156EEVPACK | 4010869693400 | VRF | Accessories | l) AHU Kit | Ahu Kit Accessory | Pack válvula de expansión para el Kit UTA M4H4M | EEV pack 4 |  |  |  |  | 670 |  |  | 1629 | 0.35 | 7.8 | 17.4 | 12 | - | - | - | -
PAW-P+174EEVPACK | 4010869693417 | VRF | Accessories | l) AHU Kit | Ahu Kit Accessory | Pack válvula de expansión para el Kit UTA M4H4M | EEV pack 5 |  |  |  |  | 670 |  |  | 1629 | 0.35 | 7.8 | 17.4 | 12 | - | - | - | -
PAW-P+100PGNEPACK | 4010869543545 | VRF | Accessories | l) AHU Kit | Ahu Kit Accessory | Control remoto para el Kit UTA M4H4M | Remote control pack |  |  |  |  | 730 |  |  | 125000 | 7 | 50 | 50 | 50 | - | - | - | -
PAW-160MAH3M | 4010869382533 | VRF | Accessories | l) AHU Kit | Ahu Kit Standard | Kit conexión UTA para unidades de ECOi o ECOg. Control 0-10V | AHU connection kit MAH3M |  |  |  |  | 3029 |  |  | 24395 | 14 | 41 | 35 | 17 | - | - | - | -
PAW-280MAH3M | 4010869382564 | VRF | Accessories | l) AHU Kit | Ahu Kit Standard | Kit conexión UTA para unidades de ECOi o ECOg. Control 0-10V | AHU connection kit MAH3M |  |  |  |  | 3299 |  |  | 36244 | 14.25 | 41 | 52 | 17 | - | - | - | -
OCU-CR200VF5A | 4010869375979 | CC | EXTERIOR | a) Mid-Low Temp | Mid-Low Temp | Unidad condensadora remota de 2HP (3,7kW MT* / 1,8kW BT**) | CO2 condensing units |  |  |  |  | 8680 |  |  | 528580 | 85 | 107 | 95 | 52 | R744 | 0 | 1 | -
OCU-CR400VF8 | 4010869359733 | CC | EXTERIOR | b) Mid Temp | Mid Temp | Unidad condensadora remota de 4HP (6,9kW MT*) | CO2 condensing units |  |  |  |  | 12930 |  |  | 976375 | 155 | 107 | 125 | 73 | R744 | 0 | 1 | -
OCU-CR400VF8A | 4010869375962 | CC | EXTERIOR | a) Mid-Low Temp | Mid-Low Temp | Unidad condensadora remota de 4HP (7,5kW MT* / 3,8kW BT**) | CO2 condensing units |  |  |  |  | 16952 |  |  | 949625 | 173 | 107 | 125 | 71 | R744 | 0 | 1 | -
OCU-CR1000VF8 | 4010869352116 | CC | EXTERIOR | b) Mid Temp | Mid Temp | Unidad condensadora remota de 10HP (14kW MT*) | CO2 condensing units |  |  |  |  | 21567 |  |  | 1968820 | 305 | 205 | 98 | 98 | R744 | 0 | 1 | -
OCU-CR1001VF8 | 4010869984072 | CC | EXTERIOR | b) Mid Temp | Mid Temp | Unidad condensadora remota de 10HP (14kW MT*), eficiencia mejorada ↑ | CO2 condensing units |  |  | x | A consultar | 22201 |  |  | 1968820 | 305 | 205 | 98 | 98 | R744 | 0 | 1 | -
OCU-CR1000VF8A | 4010869356671 | CC | EXTERIOR | a) Mid-Low Temp | Mid-Low Temp | Unidad condensadora remota de 10HP (15kW MT* / 8kW BT**) | CO2 condensing units |  |  |  |  | 23688 |  |  | 1850125 | 340 | 205 | 95 | 95 | R744 | 0 | 1 | -
OCU-CR1001VF8A | 4010869922661 | CC | EXTERIOR | a) Mid-Low Temp | Mid-Low Temp | Unidad condensadora remota de 10HP (16kW MT* / 8,6kW BT**) , eficiencia mejorada ↑ | CO2 condensing units |  |  | x | A consultar | 24384 |  |  | 1850125 | 340 | 205 | 95 | 95 | R744 | 0 | 1 | -
OCU-CR2000VF8A | 4010869350426 | CC | EXTERIOR | a) Mid-Low Temp | Mid-Low Temp | Unidad condensadora remota de 20HP (29kW MT* / 15kW BT**) | CO2 condensing units |  |  |  |  | 46678 |  |  | 2174130 | 514 | 203 | 119 | 90 | R744 | 0 | 1 | -
KIT-CO2-PANEL-C-03 | 4010869378390 | CC | Accessories | d) Accessories | Control panel | Kit de panel de control + válvula medida 03 para R744 | Panel-C and EEV |  |  |  |  | 1582 |  |  | 1409.4 | 0.355 | 7.5 | 16.2 | 11.6 | - | - | - | -
KIT-CO2-PANEL-C-05 | 4010869378369 | CC | Accessories | d) Accessories | Control panel | Kit de panel de control + válvula medida 05 para R744 | Panel-C and EEV |  |  |  |  | 1582 |  |  | 1409.4 | 0.355 | 7.5 | 16.2 | 11.6 | - | - | - | -
KIT-CO2-PANEL-C-09 | 4010869378406 | CC | Accessories | d) Accessories | Control panel | Kit de panel de control + válvula medida 09 para R744 | Panel-C and EEV |  |  |  |  | 1582 |  |  | 1409.4 | 0.355 | 7.5 | 16.2 | 11.6 | - | - | - | -
KIT-CO2-PANEL-C-11 | 4010869378789 | CC | Accessories | d) Accessories | Control panel | Kit de panel de control + válvula medida 11 para R744 | Panel-C and EEV |  |  |  |  | 1582 |  |  | 1409.4 | 0.355 | 7.5 | 16.2 | 11.6 | - | - | - | -
KIT-CO2-PANEL-C-14 | 4010869378352 | CC | Accessories | d) Accessories | Control panel | Kit de panel de control + válvula medida 14 para R744 | Panel-C and EEV |  |  |  |  | 1582 |  |  | 1409.4 | 0.355 | 7.5 | 16.2 | 11.6 | - | - | - | -
KIT-CO2-PANEL-C-18 | 4010869378376 | CC | Accessories | d) Accessories | Control panel | Kit de panel de control + válvula medida 18 para R744 | Panel-C and EEV |  |  |  |  | 1582 |  |  | 1409.4 | 0.355 | 7.5 | 16.2 | 11.6 | - | - | - | -
KIT-CO2-PANEL-C-24 | 4010869378345 | CC | Accessories | d) Accessories | Control panel | Kit de panel de control + válvula medida 24 para R744 | Panel-C and EEV |  |  |  |  | 1582 |  |  | 1409.4 | 0.355 | 7.5 | 16.2 | 11.6 | - | - | - | -
KIT-CO2-PANEL-C-30 | 4010869500708 | CC | Accessories | d) Accessories | Control panel | Kit de panel de control + válvula medida 30 para R744 | Panel-C and EEV |  |  |  |  | 2382 | [7 empty] | - | - | - | -
SPK-TU125 | 4010869208956 | CC | Accessories | d) Accessories | CC accessories | Válvula de servicio para instalaciones de R744 | Service adaptor |  |  |  |  | 164 |  |  | 2376 | 0.3 | 6 | 11 | 36 | - | - | - | -
CZ-CO2LBROL500 | 4010869374934 | CC | Accessories | d) Accessories | CC accessories | Aceite lubricante para instalaciones R744 500ml (válido OCU-CR y OCU-CRC) | Lubrication Oil 0,5 L |  |  |  |  | 93 |  |  | 10528.056 | 0.98 | 16.2 | 30.8 | 21.1 | - | - | - | -
CZ-CO2-DISPLAY | 4010869754422 | CC | Accessories | d) Accessories | CC accessories | Display LED para el controlador EXV (válido para OCU-CRC) | Wall mount LED display |  |  |  |  | 393 |  |  | 758 | 0.1 | 3.8 | 16.9 | 11.8 | - | - | - | -
CZ-CO2-EEV-BOX | 4010869767583 | CC | Accessories | d) Accessories | CC accessories | Caja de control EEV | Roam board EEV control connection BOX |  |  |  |  | 368 |  |  | 1639 | 0.3 | 7.6 | 15.4 | 14 | - | - | - | -
CZ-CO2-EEV-KIT | 4010869769600 | CC | Accessories | d) Accessories | CC accessories | Placa para kit de conexión de control EEV | Room board for EEV control connection kit |  |  |  |  | 480 |  |  | 14322 | 1 | 22 | 31 | 21 | - | - | - | -
CZ-CO2-EEV-KIT-03 | 4010869767774 | CC | Accessories | d) Accessories | CC accessories | Placa de control para kit de conexión de control EEV con EEV | Room board for EEV control connection kit with EEV |  |  |  |  | 700 | [7 empty] | - | - | - | -
CZ-CO2-EEV-KIT-05 | 4010869767781 | CC | Accessories | d) Accessories | CC accessories | Placa de control para kit de conexión de control EEV con EEV | Room board for EEV control connection kit with EEV |  |  |  |  | 700 | [7 empty] | - | - | - | -
CZ-CO2-EEV-KIT-09 | 4010869767798 | CC | Accessories | d) Accessories | CC accessories | Placa de control para kit de conexión de control EEV con EEV | Room board for EEV control connection kit with EEV |  |  |  |  | 700 | [7 empty] | - | - | - | -
CZ-CO2-EEV-KIT-11 | 4010869767804 | CC | Accessories | d) Accessories | CC accessories | Placa de control para kit de conexión de control EEV con EEV | Room board for EEV control connection kit with EEV |  |  |  |  | 700 | [7 empty] | - | - | - | -
CZ-CO2-EEV-KIT-14 | 4010869767811 | CC | Accessories | d) Accessories | CC accessories | Placa de control para kit de conexión de control EEV con EEV | Room board for EEV control connection kit with EEV |  |  |  |  | 700 | [7 empty] | - | - | - | -
CZ-CO2-EEV-KIT-18 | 4010869767828 | CC | Accessories | d) Accessories | CC accessories | Placa de control para kit de conexión de control EEV con EEV | Room board for EEV control connection kit with EEV |  |  |  |  | 700 | [7 empty] | - | - | - | -
CZ-CO2-EEV-KIT-24 | 4010869767835 | CC | Accessories | d) Accessories | CC accessories | Placa de control para kit de conexión de control EEV con EEV | Room board for EEV control connection kit with EEV |  |  |  |  | 700 | [7 empty] | - | - | - | -
CZ-CO2-EEV-KIT-30 | 4010869767842 | CC | Accessories | d) Accessories | CC accessories | Placa de control para kit de conexión de control EEV con EEV | Room board for EEV control connection kit with EEV |  |  |  |  | 1500 | [7 empty] | - | - | - | -
CZ-CO2-R24L80-H | 4010869769624 | CC | Accessories | d) Accessories | CC accessories | Recipiente externo de CO2 24 L 80 bar - aislamiento + carcasa | External CO2 receiver 24 L - insulation + housing |  |  |  |  | 6631 |  |  | 5625 | 2 | 25 | 15 | 15 | - | 0 | - | -
CZ-CO2-R24L90-H | 4010869770118 | CC | Accessories | d) Accessories | CC accessories | Recipiente externo de CO2 24 L 90 bar - aislamiento + carcasa | External CO2 receiver 24 L - insulation + housing |  |  |  |  | 6963 |  |  | 952000 | 2 | 160 | 85 | 70 | - | 0 | - | -
CZ-CO2-R24L80-E | 4010869769617 | CC | Accessories | d) Accessories | CC accessories | Recipiente externo de CO2 24 L 80 bar - aislamiento | External CO2 receiver 24 L - insulation |  |  |  |  | 4421 |  |  | 5625 | 2 | 25 | 15 | 15 | - | 0 | - | -
CZ-CO2-R24L90-E | 4010869769631 | CC | Accessories | d) Accessories | CC accessories | Recipiente externo de CO2 24 L 90 bar - aislamiento | External CO2 receiver 24 L - insulation |  |  |  |  | 4642 |  |  | 5625 | 2 | 25 | 15 | 15 | - | 0 | - | -
PAW-CO2-PANEL-C | 4010869374620 | CC | Accessories | d) Accessories | CC accessories | Panel de control de sistemas de conservación con R744 | CO2 control panel |  |  |  |  | 1390 |  |  | 38829 | 6.056 | 21.5 | 43 | 42 | - | - | - | -
PAW-CO2-PRV60 | 4010869763196 | CC | Accessories | d) Accessories | CC accessories | Válvula de seguridad 60 bar 3/8" NPT x G 1/2" | CO2 pressure release valve |  |  |  |  | 300 |  |  | 427 | 0.26 | 5.4 | 10 | 7.9 | - | - | - | -
PAW-CO2-PRV80 | 4010869370011 | CC | Accessories | d) Accessories | CC accessories | Válvula de seguridad 80 bar 3/8" NPT x G 1/2" | CO2 pressure release valve |  |  |  |  | 327 |  |  | 426600 | 0.26 | 5.4 | 10 | 7.9 | - | - | - | -
PAW-CO2-PRV120 | 4010869355087 | CC | Accessories | d) Accessories | CC accessories | Válvula de seguridad 120 bar 3/8" NPT x G 1/2" (Sólo para recipiente 200VF5A) | CO2 pressure release valve |  |  |  |  | 347 |  |  | 426600 | 0.26 | 5.4 | 10 | 7.9 | - | - | - | -
PAW-SGT-GLASS-1/4 | 4010869353878 | CC | Accessories | d) Accessories | CC accessories | Visor de 1/4" | Sight glass 130 bar |  |  |  |  | 67 |  |  | 281 | 0.21 | 3.8 | 13.2 | 5.6 | - | - | - | -
PAW-SGT-GLASS-3/8 | 4010869353892 | CC | Accessories | d) Accessories | CC accessories | Visor de 3/8" | Sight glass 130 bar |  |  |  |  | 67 |  |  | 281 | 0.21 | 3.8 | 13.2 | 5.6 | - | - | - | -
PAW-SGT-GLASS-1/2 | 4010869353830 | CC | Accessories | d) Accessories | CC accessories | Visor de 1/2" | Sight glass 130 bar |  |  |  |  | 69 |  |  | 281 | 0.21 | 3.8 | 13.2 | 5.6 | - | - | - | -
PAW-SGT-GLASS-5/8 | 4010869353908 | CC | Accessories | d) Accessories | CC accessories | Visor de 5/8" | Sight glass 130 bar |  |  |  |  | 76 |  |  | 428 | 0.23 | 4.2 | 15 | 6.8 | - | - | - | -
PAW-SGT-GLASS-3/4 | 4010869355056 | CC | Accessories | d) Accessories | CC accessories | Visor de 3/4" | Sight glass 130 bar |  |  |  |  | 101 |  |  | 428 | 0.23 | 4.2 | 15 | 6.8 | - | - | - | -
PAW-CO2-CHANGE-O | 4010869353861 | CC | Accessories | d) Accessories | CC accessories | Cuerpo para válvulas de seguridad dobles 3/8" NPT | Changeover valve |  |  |  |  | 250 |  |  | 1480 | 1.08 | 6.8 | 16 | 13.6 | - | - | - | -
PAW-CO2-RACORD-1/2 | 4010869555081 | CC | Accessories | d) Accessories | CC accessories | Racor 1/2" | Racord ⅜” (9,52) NPT x ½” (12,70) |  |  |  |  | 11 |  |  | 63 | 0.05 | 2.5 | 5 | 5 | - | - | - | -
PAW-CO2-RACORD-3/4 | 4010869354059 | CC | Accessories | d) Accessories | CC accessories | Racor 3/4" | Racord, ⅜” (9,52) NPT x ¾" (19,05) |  |  |  |  | 14 |  |  | 63 | 0.09 | 2.5 | 5 | 5 | - | - | - | -
PAW-CO2-RACORD-3/8 | 4010869555098 | CC | Accessories | d) Accessories | CC accessories | Racor 3/8" | Racord ⅜” (9,52) NPT x ⅜” (9,52) |  |  |  |  | 10 |  |  | 63 | 0.05 | 2.5 | 5 | 5 | - | - | - | -
PAW-CO2-RACORD-5/8 | 4010869555074 | CC | Accessories | d) Accessories | CC accessories | Racor 5/8" | Racord ⅜” (9,52) NPT x ⅝” (15,88) |  |  |  |  | 12 |  |  | 63 | 0.05 | 2.5 | 5 | 5 | - | - | - | -
PAW-CO2-CHECKER | 4010869376501 | CC | Accessories | d) Accessories | CC accessories | Service checker para puesta en marcha y mantenimiento | CO2 service checker |  |  |  |  | 526 |  |  | 400 | 0.112 | 2 | 20 | 10 | - | - | - | -
PAW-CO2-CAB06-E3V | 4010869515535 | CC | Accessories | d) Accessories | CC accessories | Cable y conector | Cable and connector |  |  | x |  | 35 |  |  | 24149 | 0.92 | 19 | 41 | 31 | - | - | - | -
PAW-E2V03CWAC0 | 4010869375689 | CC | Accessories | d) Accessories | CC accessories | Válvula electrónica de expansión E2V medida 03 para R744 | Electronic expansion valve |  |  | x |  | 225 |  |  | 1680 | 0.92 | 8 | 16.8 | 12.5 | - | - | - | -
PAW-E2V05CWAC0 | 4010869375733 | CC | Accessories | d) Accessories | CC accessories | Válvula electrónica de expansión E2Vmedida 05 para R744 | Electronic expansion valve |  |  | x |  | 225 |  |  | 1680 | 0.92 | 8 | 16.8 | 12.5 | - | - | - | -
PAW-E2V09CWAC0 | 4010869375719 | CC | Accessories | d) Accessories | CC accessories | Válvula electrónica de expansión E2V medida 09 para R744 | Electronic expansion valve |  |  | x |  | 225 |  |  | 1485 | 0.92 | 7.5 | 16.5 | 12 | - | - | - | -
PAW-E2V11CWAC0 | 4010869375726 | CC | Accessories | d) Accessories | CC accessories | Válvula electrónica de expansión E2V medida 11 para R744 | Electronic expansion valve |  |  | x |  | 225 |  |  | 24149 | 0.92 | 19 | 41 | 31 | - | - | - | -
PAW-E2V14CWAC0 | 4010869375696 | CC | Accessories | d) Accessories | CC accessories | Válvula electrónica de expansión E2V medida 14 para R744 | Electronic expansion valve |  |  | x |  | 225 |  |  | 1630 | 0.32 | 8 | 16.7 | 12.2 | - | - | - | -
PAW-E2V18CWAC0 | 4010869375672 | CC | Accessories | d) Accessories | CC accessories | Válvula electrónica de expansión E2V medida 18 para R744 | Electronic expansion valve |  |  | x |  | 225 |  |  | 1485 | 0.92 | 7.5 | 16.5 | 12 | - | - | - | -
PAW-E2V24CWAC0 | 4010869375702 | CC | Accessories | d) Accessories | CC accessories | Válvula electrónica de expansión E2V medida 24 para R744 | Electronic expansion valve |  |  | x |  | 220 |  |  | 24149 | 0.92 | 19 | 41 | 31 | - | - | - | -
PAW-E3V30CWM00 | 4010869515559 | CC | Accessories | d) Accessories | CC accessories | Válvula electrónica de expansión E3V medida 30 para R744 | Electronic expansion valve |  |  | x |  | 1020 |  |  | 24149 | 0.92 | 19 | 41 | 31 | - | - | - | -
LCU-KRC020L08 | 4010869751056 | CC | INTERIOR | c) Low Temp | Low Temp | Unidad LCU-KRC020L08 | LT INTERIOR compressor base unit |  |  | x |  | 7705 |  |  | 864500 | 95 | 65 | 140 | 95 | - | 0 | - | -
LCU-KRC020L08-H | 4010869751063 | CC | INTERIOR | c) Low Temp | Low Temp | Unidad LCU-KRC020L08 + Ver opcional | LT INTERIOR compressor base unit |  |  | x |  | 11217 |  |  | 864500 | 95 | 65 | 140 | 95 | - | 0 | - | -
LCU-KRC035L08 | 4010869751070 | CC | INTERIOR | c) Low Temp | Low Temp | Unidad LCU-KRC035L08 | LT INTERIOR compressor base unit |  |  | x |  | 8007 |  |  | 864500 | 95 | 65 | 140 | 95 | - | 0 | - | -
LCU-KRC035L08-H | 4010869751087 | CC | INTERIOR | c) Low Temp | Low Temp | Unidad LCU-KRC035L08 + Ver opcional | LT INTERIOR compressor base unit |  |  | x |  | 11519 |  |  | 864500 | 95 | 65 | 140 | 95 | - | 0 | - | -
LCU-KRC050L08 | 4010869751117 | CC | INTERIOR | c) Low Temp | Low Temp | Unidad LCU-KRC050L08 | LT INTERIOR compressor base unit |  |  | x |  | 8523 |  |  | 1274000 | 140 | 65 | 140 | 140 | - | 0 | - | -
LCU-KRC050L08-H | 4010869751124 | CC | INTERIOR | c) Low Temp | Low Temp | Unidad LCU-KRC050L08 + Ver opcional | LT INTERIOR compressor base unit |  |  | x |  | 12053 |  |  | 1274000 | 140 | 65 | 140 | 140 | - | 0 | - | -
LCU-KSC090L08 | 4010869751155 | CC | INTERIOR | c) Low Temp | Low Temp | Unidad LCU-KSC090L08 | LT INTERIOR compressor base unit |  |  | x |  | 12092 |  |  | 1536000 | 170 | 120 | 160 | 80 | - | 0 | - | -
LCU-KSC090L08-H | 4010869751162 | CC | INTERIOR | c) Low Temp | Low Temp | Unidad LCU-KSC090L08 + Ver opcional | LT INTERIOR compressor base unit |  |  | x |  | 16149 |  |  | 1536000 | 170 | 120 | 160 | 80 | - | 0 | - | -
OCU-KRC035L08 | 4010869751391 | CC | EXTERIOR | c) Low Temp | Low Temp | Unidad OCU-KRC035L08 | LT iCOOL outdoor condensing unit |  |  | x |  | 8224 |  |  | 839970 | 92.8 | 102 | 135 | 61 | - | 0 | - | -
OCU-KRC035L08-C | 4010869751407 | CC | EXTERIOR | c) Low Temp | Low Temp | Unidad OCU-KRC035L08 + Ver opcional | LT iCOOL outdoor condensing unit |  |  | x |  | 9149 |  |  | 913920 | 105 | 102 | 140 | 64 | - | 0 | - | -
OCU-KRC035L08-CD | 4010869751414 | CC | EXTERIOR | c) Low Temp | Low Temp | Unidad OCU-KRC035L08 + Ver opcional | LT iCOOL outdoor condensing unit |  |  | x |  | 9644 |  |  | 955500 | 105 | 65 | 140 | 105 | - | 0 | - | -
OCU-KRC035L08-CDP | 4010869751421 | CC | EXTERIOR | c) Low Temp | Low Temp | Unidad OCU-KRC035L08 + Ver opcional | LT iCOOL outdoor condensing unit |  |  | x |  | 11969 |  |  | 955500 | 105 | 65 | 140 | 105 | - | 0 | - | -
OCU-KRC035L08-CP | 4010869751438 | CC | EXTERIOR | c) Low Temp | Low Temp | Unidad OCU-KRC035L08 + Ver opcional | LT iCOOL outdoor condensing unit |  |  | x |  | 11474 |  |  | 955500 | 105 | 65 | 140 | 105 | - | 0 | - | -
OCU-KRC035L08-D | 4010869751445 | CC | EXTERIOR | c) Low Temp | Low Temp | Unidad OCU-KRC035L08 + Ver opcional | LT iCOOL outdoor condensing unit |  |  | x |  | 8557 |  |  | 955500 | 105 | 65 | 140 | 105 | - | 0 | - | -
OCU-KRC035L08-DP | 4010869751452 | CC | EXTERIOR | c) Low Temp | Low Temp | Unidad OCU-KRC035L08 + Ver opcional | LT iCOOL outdoor condensing unit |  |  | x |  | 10882 |  |  | 955500 | 105 | 65 | 140 | 105 | - | 0 | - | -
OCU-KRC035L08-P | 4010869751469 | CC | EXTERIOR | c) Low Temp | Low Temp | Unidad OCU-KRC035L08 + Ver opcional | LT iCOOL outdoor condensing unit |  |  | x |  | 10387 |  |  | 955500 | 105 | 65 | 140 | 105 | - | 0 | - | -
OCU-KRC050L08 | 4010869751551 | CC | EXTERIOR | c) Low Temp | Low Temp | Unidad OCU-KRC050L08 | LT iCOOL outdoor condensing unit |  |  | x |  | 10989 |  |  | 913920 | 132 | 102 | 140 | 64 | - | 0 | - | -
OCU-KRC050L08-C | 4010869751568 | CC | EXTERIOR | c) Low Temp | Low Temp | Unidad OCU-KRC050L08 + Ver opcional | LT iCOOL outdoor condensing unit |  |  | x |  | 13129 |  |  | 1274000 | 140 | 65 | 140 | 140 | - | 0 | - | -
OCU-KRC050L08-CD | 4010869751575 | CC | EXTERIOR | c) Low Temp | Low Temp | Unidad OCU-KRC050L08 + Ver opcional | LT iCOOL outdoor condensing unit |  |  | x |  | 13634 |  |  | 1274000 | 140 | 65 | 140 | 140 | - | 0 | - | -
OCU-KRC050L08-CDP | 4010869751582 | CC | EXTERIOR | c) Low Temp | Low Temp | Unidad OCU-KRC050L08 + Ver opcional | LT iCOOL outdoor condensing unit |  |  | x |  | 15485 |  |  | 1274000 | 140 | 65 | 140 | 140 | - | 0 | - | -
OCU-KRC050L08-CP | 4010869751599 | CC | EXTERIOR | c) Low Temp | Low Temp | Unidad OCU-KRC050L08 + Ver opcional | LT iCOOL outdoor condensing unit |  |  | x |  | 14980 |  |  | 1274000 | 140 | 65 | 140 | 140 | - | 0 | - | -
OCU-KRC050L08-D | 4010869751605 | CC | EXTERIOR | c) Low Temp | Low Temp | Unidad OCU-KRC050L08 + Ver opcional | LT iCOOL outdoor condensing unit |  |  | x |  | 11277 |  |  | 1274000 | 140 | 65 | 140 | 140 | - | 0 | - | -
OCU-KRC050L08-DP | 4010869751612 | CC | EXTERIOR | c) Low Temp | Low Temp | Unidad OCU-KRC050L08 + Ver opcional | LT iCOOL outdoor condensing unit |  |  | x |  | 13129 |  |  | 1274000 | 140 | 65 | 140 | 140 | - | 0 | - | -
OCU-KRC050L08-P | 4010869751629 | CC | EXTERIOR | c) Low Temp | Low Temp | Unidad OCU-KRC050L08 + Ver opcional | LT iCOOL outdoor condensing unit |  |  | x |  | 12624 |  |  | 1413510 | 140 | 127 | 159 | 70 | - | 0 | - | -
OCU-KRE012L05 | 4010869751797 | CC | EXTERIOR | c) Low Temp | Low Temp | Unidad OCU-KRE012L05 | LT iCOOL SE outdoor condensing unit |  |  | x |  | 4355 |  |  | 468000 | 57.8 | 78 | 120 | 50 | - | 0 | - | -
OCU-KRE022L05 | 4010869751803 | CC | EXTERIOR | c) Low Temp | Low Temp | Unidad OCU-KRE022L05 | LT iCOOL SE outdoor condensing unit |  |  | x |  | 4946 |  |  | 468000 | 68 | 78 | 120 | 50 | - | 0 | - | -
OCU-KRE030L05 | 4010869751810 | CC | EXTERIOR | c) Low Temp | Low Temp | Unidad OCU-KRE030L05 | LT iCOOL SE outdoor condensing unit |  |  | x |  | 5968 |  |  | 468000 | 67.6 | 78 | 120 | 50 | - | 0 | - | -
OCU-KSC090L08 | 4010869751841 | CC | EXTERIOR | c) Low Temp | Low Temp | Unidad OCU-KSC090L08 | LT iCOOL outdoor condensing unit |  |  | x |  | 15062 |  |  | 2214400 | 260 | 173 | 160 | 80 | - | 0 | - | -
OCU-KSC090L08-C | 4010869751858 | CC | EXTERIOR | c) Low Temp | Low Temp | Unidad OCU-KSC090L08 + Ver opcional | LT iCOOL outdoor condensing unit |  |  | x |  | 18543 |  |  | 2240000 | 300 | 175 | 160 | 80 | - | 0 | - | -
OCU-KSC090L08-CD | 4010869751865 | CC | EXTERIOR | c) Low Temp | Low Temp | Unidad OCU-KSC090L08 + Ver opcional | LT iCOOL outdoor condensing unit |  |  | x |  | 19544 |  |  | 2240000 | 300 | 175 | 160 | 80 | - | 0 | - | -
OCU-KSC090L08-D | 4010869751872 | CC | EXTERIOR | c) Low Temp | Low Temp | Unidad OCU-KSC090L08 + Ver opcional | LT iCOOL outdoor condensing unit |  |  | x |  | 15267 |  |  | 2240000 | 300 | 175 | 160 | 80 | - | 0 | - | -
OCU-KSC140L08 | 4010869751964 | CC | EXTERIOR | c) Low Temp | Low Temp | Unidad OCU-KSC140L08 | LT iCOOL outdoor condensing unit |  |  | x |  | 25090 |  |  | 3653280 | 480 | 172 | 177 | 120 | - | 0 | - | -
OCU-KSC140L08-C | 4010869751971 | CC | EXTERIOR | c) Low Temp | Low Temp | Unidad OCU-KSC140L08 + Ver opcional | LT iCOOL outdoor condensing unit |  |  | x |  | 33133 |  |  | 3672000 | 480 | 170 | 180 | 120 | - | 0 | - | -
OCU-KSC140L08-CD | 4010869751988 | CC | EXTERIOR | c) Low Temp | Low Temp | Unidad OCU-KSC140L08 + Ver opcional | LT iCOOL outdoor condensing unit |  |  | x |  | 33769 |  |  | 3672000 | 480 | 170 | 180 | 120 | - | 0 | - | -
OCU-KSC140L08-D | 4010869751995 | CC | EXTERIOR | c) Low Temp | Low Temp | Unidad OCU-KSC140L08 + Ver opcional | LT iCOOL outdoor condensing unit |  |  | x |  | 25726 |  |  | 3491136 | 463 | 171 | 176 | 116 | - | 0 | - | -
SCU-KSC090L08 | 4010869754088 | CC | INTERIOR | c) Low Temp | Low Temp | Unidad SCU-KSC090L08 (ventilador potenciado) | LT iCOOL INTERIOR condensing unit |  |  | x |  | 19855 |  |  | 2677500 | 340 | 175 | 170 | 90 | - | 0 | - | -
SCU-KSC090L08-C | 4010869754095 | CC | INTERIOR | c) Low Temp | Low Temp | Unidad SCU-KSC090L08 (ventilador potenciado) + Ver opcional | LT iCOOL INTERIOR condensing unit |  |  | x |  | 22994 |  |  | 2677500 | 340 | 175 | 170 | 90 | - | 0 | - | -
SCU-KSC090L08-CD | 4010869754101 | CC | INTERIOR | c) Low Temp | Low Temp | Unidad SCU-KSC090L08 (ventilador potenciado) + Ver opcional | LT iCOOL INTERIOR condensing unit |  |  | x |  | 23410 |  |  | 2677500 | 340 | 175 | 170 | 90 | - | 0 | - | -
SCU-KSC090L08-D | 4010869754118 | CC | INTERIOR | c) Low Temp | Low Temp | Unidad SCU-KSC090L08 (ventilador potenciado) + Ver opcional | LT iCOOL INTERIOR condensing unit |  |  | x |  | 20271 |  |  | 2677500 | 340 | 175 | 170 | 90 | - | 0 | - | -
WCU-KRC020L08 | 4010869754200 | CC | INTERIOR | c) Low Temp | Low Temp | Unidad WCU-KRC020L08 | LT INTERIOR water-cooled condensing unit |  |  | x |  | 7929 |  |  | 1011840 | 88 | 120 | 136 | 62 | - | 0 | - | -
WCU-KRC020L08-H | 4010869754217 | CC | INTERIOR | c) Low Temp | Low Temp | Unidad WCU-KRC020L08 + Ver opcional | LT INTERIOR water-cooled condensing unit |  |  | x |  | 11022 |  |  | 910000 | 100 | 65 | 140 | 100 | - | 0 | - | -
WCU-KRC035L08 | 4010869754224 | CC | INTERIOR | c) Low Temp | Low Temp | Unidad WCU-KRC035L08 | LT INTERIOR water-cooled condensing unit |  |  | x |  | 8389 |  |  | 910000 | 100 | 65 | 140 | 100 | - | 0 | - | -
WCU-KRC035L08-H | 4010869754231 | CC | INTERIOR | c) Low Temp | Low Temp | Unidad WCU-KRC035L08 + Ver opcional | LT INTERIOR water-cooled condensing unit |  |  | x |  | 11560 |  |  | 910000 | 100 | 65 | 140 | 100 | - | 0 | - | -
WCU-KRC050L08 | 4010869754262 | CC | INTERIOR | c) Low Temp | Low Temp | Unidad WCU-KRC050L08 | LT INTERIOR water-cooled condensing unit |  |  | x |  | 9197 |  |  | 1092000 | 145 | 120 | 140 | 65 | - | 0 | - | -
WCU-KRC050L08-H | 4010869754279 | CC | INTERIOR | c) Low Temp | Low Temp | Unidad WCU-KRC050L08 + Ver opcional | LT INTERIOR water-cooled condensing unit |  |  | x |  | 12440 |  |  | 1092000 | 145 | 120 | 140 | 65 | - | 0 | - | -
WCU-KSC090L08 | 4010869754309 | CC | INTERIOR | c) Low Temp | Low Temp | Unidad WCU-KSC090L08 | LT INTERIOR water-cooled condensing unit |  |  | x |  | 12984 |  |  | 1536000 | 180 | 120 | 160 | 80 | - | 0 | - | -
WCU-KSC090L08-H | 4010869754316 | CC | INTERIOR | c) Low Temp | Low Temp | Unidad WCU-KSC090L08 + Ver opcional | LT INTERIOR water-cooled condensing unit |  |  | x |  | 16711 |  |  | 1536000 | 180 | 120 | 160 | 80 | - | 0 | - | -
OCU-CRC060A08 | 4010869751278 | CC | EXTERIOR | a) Mid-Low Temp | Mid-Low Temp | Unidad condensadora remota (6,0kW MT* / 3,0kW BT**) | CO2 outdoor condensing unit |  |  | x |  | A consultar |  |  | 2004300 | 212 | 131 | 170 | 90 | - | 0 | - | -
OCU-CRC060A08-C | 4010869751285 | CC | EXTERIOR | a) Mid-Low Temp | Mid-Low Temp | Unidad condensadora remota (6,0kW MT* / 3,0kW BT**) + Ver opcional | CO2 outdoor condensing unit |  |  | x |  | A consultar |  |  | 2240000 | 215 | 175 | 160 | 80 | - | 0 | - | -
OCU-CRC060A08-CP | 4010869751292 | CC | EXTERIOR | a) Mid-Low Temp | Mid-Low Temp | Unidad condensadora remota (6,0kW MT* / 3,0kW BT**) + Ver opcional | CO2 outdoor condensing unit |  |  | x |  | A consultar |  |  | 2240000 | 215 | 175 | 160 | 80 | - | 0 | - | -
OCU-CRC060A08-P | 4010869751308 | CC | EXTERIOR | a) Mid-Low Temp | Mid-Low Temp | Unidad condensadora remota (6,0kW MT* / 3,0kW BT**) + Ver opcional | CO2 outdoor condensing unit |  |  | x |  | A consultar |  |  | 1958400 | 208 | 128 | 170 | 90 | - | 0 | - | -
OCU-CRC150A08 | 4010869751315 | CC | EXTERIOR | a) Mid-Low Temp | Mid-Low Temp | Unidad condensadora remota (15,2kW MT*) | CO2 outdoor condensing unit |  |  | x |  | A consultar |  |  | 2692170 | 318 | 177 | 169 | 90 | - | 0 | - | -
OCU-CRC150A08-C | 4010869751322 | CC | EXTERIOR | a) Mid-Low Temp | Mid-Low Temp | Unidad condensadora remota (15,2kW MT*) + Ver opcional | CO2 outdoor condensing unit |  |  | x |  | A consultar |  |  | 2407200 | 305 | 177 | 170 | 80 | - | 0 | - | -
OCU-CRC150A08-CD | 4010869751339 | CC | EXTERIOR | a) Mid-Low Temp | Mid-Low Temp | Unidad condensadora remota (15,2kW MT*) + Ver opcional | CO2 outdoor condensing unit |  |  | x |  | A consultar |  |  | 2240000 | 305 | 175 | 160 | 80 | - | 0 | - | -
OCU-CRC150A08-CS | 4010869751346 | CC | EXTERIOR | a) Mid-Low Temp | Mid-Low Temp | Unidad condensadora remota (15,2kW MT*) + Ver opcional | CO2 outdoor condensing unit |  |  | x |  | A consultar |  |  | 2240000 | 305 | 175 | 160 | 80 | - | 0 | - | -
OCU-CRC150A08-D | 4010869751353 | CC | EXTERIOR | a) Mid-Low Temp | Mid-Low Temp | Unidad condensadora remota (15,2kW MT*) + Ver opcional | CO2 outdoor condensing unit |  |  | x |  | A consultar |  |  | 2240000 | 305 | 175 | 160 | 80 | - | 0 | - | -
OCU-CRC150A08-S | 4010869751360 | CC | EXTERIOR | a) Mid-Low Temp | Mid-Low Temp | Unidad condensadora remota (15,2kW MT*) + Ver opcional | CO2 outdoor condensing unit |  |  | x |  | A consultar |  |  | 2240000 | 305 | 175 | 160 | 80 | - | 0 | - | -
SCU-CRC150A08 | 4010869754040 | CC | INTERIOR | a) Mid-Low Temp | Mid-Low Temp | Unidad condensadora remota con ventilador potenciado (15,2kW MT*) | CO2 INTERIOR condensing unit |  |  | x |  | A consultar |  |  | 2677500 | 315 | 175 | 170 | 90 | - | 0 | - | -
SCU-CRC150A08-C | 4010869754057 | CC | INTERIOR | a) Mid-Low Temp | Mid-Low Temp | Unidad condensadora remota con ventilador potenciado (15,2kW MT*) + Ver opcional | CO2 INTERIOR condensing unit |  |  | x |  | A consultar |  |  | 2677500 | 315 | 175 | 170 | 90 | - | 0 | - | -
OCU-CRC210M08 | 4010869751377 | CC | EXTERIOR | b) Mid Temp | Mid Temp | Unidad condensadora remota (20,6kW MT*) | CO2 outdoor condensing unit |  |  | x |  | A consultar |  |  | 3579840 | 427 | 176 | 180 | 113 | - | 0 | - | -
OCU-CRC210M08-C | 4010869751384 | CC | EXTERIOR | b) Mid Temp | Mid Temp | Unidad condensadora remota (20,6kW MT*) + Ver opcional | CO2 outdoor condensing unit |  |  | x |  | A consultar |  |  | 3672000 | 410 | 170 | 180 | 120 | - | 0 | - | -
LCU-KRC045M08 | 4010869751094 | CC | INTERIOR | b) Mid Temp | Mid Temp | Unidad LCU-KRC045M08 | MT INTERIOR compressor base unit |  |  | x |  | 6349 |  |  | 1075200 | 83 | 120 | 140 | 64 | - | 0 | - | -
LCU-KRC045M08-H | 4010869751100 | CC | INTERIOR | b) Mid Temp | Mid Temp | Unidad LCU-KRC045M08 carrozada | MT INTERIOR compressor base unit |  |  | x |  | 9602 |  |  | 864500 | 95 | 65 | 140 | 95 | - | 0 | - | -
LCU-KRC070M08 | 4010869751131 | CC | INTERIOR | b) Mid Temp | Mid Temp | Unidad LCU-KRC070M08 | MT INTERIOR compressor base unit |  |  | x |  | 7025 |  |  | 1075200 | 88.4 | 120 | 140 | 64 | - | 0 | - | -
LCU-KRC070M08-H | 4010869751148 | CC | INTERIOR | b) Mid Temp | Mid Temp | Unidad LCU-KRC070M08 carrozada | MT INTERIOR compressor base unit |  |  | x |  | 10381 |  |  | 1084160 | 95 | 121 | 140 | 64 | - | 0 | - | -
LCU-KSC100M08 | 4010869751179 | CC | INTERIOR | b) Mid Temp | Mid Temp | Unidad LCU-KSC100M08 | MT INTERIOR compressor base unit |  |  | x |  | 8105 |  |  | 1183000 | 130 | 65 | 140 | 130 | - | 0 | - | -
LCU-KSC100M08-H | 4010869751186 | CC | INTERIOR | b) Mid Temp | Mid Temp | Unidad LCU-KSC100M08 carrozada | MT INTERIOR compressor base unit |  |  | x |  | 12247 |  |  | 1183000 | 130 | 65 | 140 | 130 | - | 0 | - | -
LCU-KSC160M08 | 4010869751193 | CC | INTERIOR | b) Mid Temp | Mid Temp | Unidad LCU-KSC160M08 | MT INTERIOR compressor base unit |  |  | x |  | 11482 |  |  | 1536000 | 220 | 120 | 160 | 80 | - | 0 | - | -
LCU-KSC160M08-H | 4010869751209 | CC | INTERIOR | b) Mid Temp | Mid Temp | Unidad LCU-KSC160M08 carrozada | MT INTERIOR compressor base unit |  |  | x |  | 15166 |  |  | 1536000 | 220 | 120 | 160 | 80 | - | 0 | - | -
LCU-KSC190M08 | 4010869751216 | CC | INTERIOR | b) Mid Temp | Mid Temp | Unidad LCU-KSC190M08 | MT INTERIOR compressor base unit |  |  | x |  | 12157 |  |  | 1625600 | 210.5 | 127 | 160 | 80 | - | 0 | - | -
LCU-KSC190M08-H | 4010869751223 | CC | INTERIOR | b) Mid Temp | Mid Temp | Unidad LCU-KSC190M08 carrozada | MT INTERIOR compressor base unit |  |  | x |  | 15686 |  |  | 1536000 | 220 | 120 | 160 | 80 | - | 0 | - | -
LCU-KSC280M08 | 4010869751230 | CC | INTERIOR | b) Mid Temp | Mid Temp | Unidad LCU-KSC280M08 | MT INTERIOR compressor base unit |  |  | x |  | 15940 |  |  | 2775000 | 315 | 120 | 185 | 125 | - | 0 | - | -
LCU-KSC280M08-H | 4010869751247 | CC | INTERIOR | b) Mid Temp | Mid Temp | Unidad LCU-KSC280M08 carrozada | MT INTERIOR compressor base unit |  |  | x |  | 20978 |  |  | 2775000 | 315 | 120 | 185 | 125 | - | 0 | - | -
LCU-KSC400M08 | 4010869751254 | CC | INTERIOR | b) Mid Temp | Mid Temp | Unidad LCU-KSC400M08 | MT INTERIOR compressor base unit |  |  | x |  | 19101 |  |  | 2775000 | 395 | 120 | 185 | 125 | - | 0 | - | -
LCU-KSC400M08-H | 4010869751261 | CC | INTERIOR | b) Mid Temp | Mid Temp | Unidad LCU-KSC400M08 carrozada | MT INTERIOR compressor base unit |  |  | x |  | 24062 |  |  | 2775000 | 395 | 120 | 185 | 125 | - | 0 | - | -
OCU-KRC045M08 | 4010869751476 | CC | EXTERIOR | b) Mid Temp | Mid Temp | Unidad OCU-KRC045M08 | MT iCOOL outdoor condensing unit |  |  | x |  | 6618 |  |  | 913920 | 92 | 102 | 140 | 64 | - | 0 | - | -
OCU-KRC045M08-C | 4010869751483 | CC | EXTERIOR | b) Mid Temp | Mid Temp | Unidad OCU-KRC045M08 + Ver opcional | MT iCOOL outdoor condensing unit |  |  | x |  | 7523 |  |  | 913920 | 100 | 102 | 140 | 64 | - | 0 | - | -
OCU-KRC045M08-CD | 4010869751490 | CC | EXTERIOR | b) Mid Temp | Mid Temp | Unidad OCU-KRC045M08 + Ver opcional | MT iCOOL outdoor condensing unit |  |  | x |  | 7995 |  |  | 910000 | 100 | 65 | 140 | 100 | - | 0 | - | -
OCU-KRC045M08-CDP | 4010869751506 | CC | EXTERIOR | b) Mid Temp | Mid Temp | Unidad OCU-KRC045M08 + Ver opcional | MT iCOOL outdoor condensing unit |  |  | x |  | 10210 |  |  | 910000 | 100 | 65 | 140 | 100 | - | 0 | - | -
OCU-KRC045M08-CP | 4010869751513 | CC | EXTERIOR | b) Mid Temp | Mid Temp | Unidad OCU-KRC045M08 + Ver opcional | MT iCOOL outdoor condensing unit |  |  | x |  | 9739 |  |  | 910000 | 100 | 65 | 140 | 100 | - | 0 | - | -
OCU-KRC045M08-D | 4010869751520 | CC | EXTERIOR | b) Mid Temp | Mid Temp | Unidad OCU-KRC045M08 + Ver opcional | MT iCOOL outdoor condensing unit |  |  | x |  | 7523 |  |  | 910000 | 100 | 65 | 140 | 100 | - | 0 | - | -
OCU-KRC045M08-DP | 4010869751537 | CC | EXTERIOR | b) Mid Temp | Mid Temp | Unidad OCU-KRC045M08 + Ver opcional | MT iCOOL outdoor condensing unit |  |  | x |  | 9175 |  |  | 910000 | 100 | 65 | 140 | 100 | - | 0 | - | -
OCU-KRC045M08-P | 4010869751544 | CC | EXTERIOR | b) Mid Temp | Mid Temp | Unidad OCU-KRC045M08 + Ver opcional | MT iCOOL outdoor condensing unit |  |  | x |  | 8878 |  |  | 1454080 | 105 | 128 | 160 | 71 | - | 0 | - | -
OCU-KRC070M08 | 4010869751636 | CC | EXTERIOR | b) Mid Temp | Mid Temp | Unidad OCU-KRC070M08 | MT iCOOL outdoor condensing unit |  |  | x |  | 8052 |  |  | 694790 | 107 | 85 | 134 | 61 | - | 0 | - | -
OCU-KRC070M08-C | 4010869751643 | CC | EXTERIOR | b) Mid Temp | Mid Temp | Unidad OCU-KRC070M08 + Ver opcional | MT iCOOL outdoor condensing unit |  |  | x |  | 9247 |  |  | 913920 | 120 | 102 | 140 | 64 | - | 0 | - | -
OCU-KRC070M08-CD | 4010869751650 | CC | EXTERIOR | b) Mid Temp | Mid Temp | Unidad OCU-KRC070M08 + Ver opcional | MT iCOOL outdoor condensing unit |  |  | x |  | 9749 |  |  | 1092000 | 120 | 65 | 140 | 120 | - | 0 | - | -
OCU-KRC070M08-CDP | 4010869751667 | CC | EXTERIOR | b) Mid Temp | Mid Temp | Unidad OCU-KRC070M08 + Ver opcional | MT iCOOL outdoor condensing unit |  |  | x |  | 11590 |  |  | 1092000 | 120 | 65 | 140 | 120 | - | 0 | - | -
OCU-KRC070M08-CP | 4010869751674 | CC | EXTERIOR | b) Mid Temp | Mid Temp | Unidad OCU-KRC070M08 + Ver opcional | MT iCOOL outdoor condensing unit |  |  | x |  | 11088 |  |  | 1092000 | 120 | 65 | 140 | 120 | - | 0 | - | -
OCU-KRC070M08-D | 4010869751681 | CC | EXTERIOR | b) Mid Temp | Mid Temp | Unidad OCU-KRC070M08 + Ver opcional | MT iCOOL outdoor condensing unit |  |  | x |  | 8396 |  |  | 1092000 | 120 | 65 | 140 | 120 | - | 0 | - | -
OCU-KRC070M08-DP | 4010869751698 | CC | EXTERIOR | b) Mid Temp | Mid Temp | Unidad OCU-KRC070M08 + Ver opcional | MT iCOOL outdoor condensing unit |  |  | x |  | 10237 |  |  | 1092000 | 120 | 65 | 140 | 120 | - | 0 | - | -
OCU-KRC070M08-P | 4010869751704 | CC | EXTERIOR | b) Mid Temp | Mid Temp | Unidad OCU-KRC070M08 + Ver opcional | MT iCOOL outdoor condensing unit |  |  | x |  | 9930 |  |  | 1092000 | 120 | 65 | 140 | 120 | - | 0 | - | -
OCU-KRC100M08 | 4010869751711 | CC | EXTERIOR | b) Mid Temp | Mid Temp | Unidad OCU-KRC100M08 | MT iCOOL outdoor condensing unit |  |  | x |  | 9490 |  |  | 1064700 | 150 | 117 | 140 | 65 | - | 0 | - | -
OCU-KRC100M08-C | 4010869751728 | CC | EXTERIOR | b) Mid Temp | Mid Temp | Unidad OCU-KRC100M08 + Ver opcional | MT iCOOL outdoor condensing unit |  |  | x |  | 11646 |  |  | 1048320 | 150 | 117 | 140 | 64 | - | 0 | - | -
OCU-KRC100M08-CD | 4010869751735 | CC | EXTERIOR | b) Mid Temp | Mid Temp | Unidad OCU-KRC100M08 + Ver opcional | MT iCOOL outdoor condensing unit |  |  | x |  | 12148 |  |  | 1092000 | 150 | 120 | 140 | 65 | - | 0 | - | -
OCU-KRC100M08-CDP | 4010869751742 | CC | EXTERIOR | b) Mid Temp | Mid Temp | Unidad OCU-KRC100M08 + Ver opcional | MT iCOOL outdoor condensing unit |  |  | x |  | 13989 |  |  | 1092000 | 150 | 120 | 140 | 65 | - | 0 | - | -
OCU-KRC100M08-CP | 4010869751759 | CC | EXTERIOR | b) Mid Temp | Mid Temp | Unidad OCU-KRC100M08 + Ver opcional | MT iCOOL outdoor condensing unit |  |  | x |  | 13487 |  |  | 1092000 | 150 | 120 | 140 | 65 | - | 0 | - | -
OCU-KRC100M08-D | 4010869751766 | CC | EXTERIOR | b) Mid Temp | Mid Temp | Unidad OCU-KRC100M08 + Ver opcional | MT iCOOL outdoor condensing unit |  |  | x |  | 9805 |  |  | 986544 | 139 | 117 | 136 | 62 | - | 0 | - | -
OCU-KRC100M08-DP | 4010869751773 | CC | EXTERIOR | b) Mid Temp | Mid Temp | Unidad OCU-KRC100M08 + Ver opcional | MT iCOOL outdoor condensing unit |  |  | x |  | 11646 |  |  | 1092000 | 150 | 120 | 140 | 65 | - | 0 | - | -
OCU-KRC100M08-P | 4010869751780 | CC | EXTERIOR | b) Mid Temp | Mid Temp | Unidad OCU-KRC100M08 + Ver opcional | MT iCOOL outdoor condensing unit |  |  | x |  | 11144 |  |  | 1092000 | 150 | 120 | 140 | 65 | - | 0 | - | -
OCU-KRE025M05 | 4010869743853 | CC | EXTERIOR | b) Mid Temp | Mid Temp | Unidad OCU-KRE025M05 | MT iCOOL outdoor condensing unit |  |  | x |  | 3890 |  |  | 468000 | 56 | 78 | 120 | 50 | - | 0 | - | -
OCU-KRE045M05 | 4010869751827 | CC | EXTERIOR | b) Mid Temp | Mid Temp | Unidad OCU-KRE045M05 | MT iCOOL outdoor condensing unit |  |  | x |  | 5099 |  |  | 468000 | 66.6 | 78 | 120 | 50 | - | 0 | - | -
OCU-KRE070M05 | 4010869751834 | CC | EXTERIOR | b) Mid Temp | Mid Temp | Unidad OCU-KRE070M05 | MT iCOOL outdoor condensing unit |  |  | x |  | 6153 |  |  | 582000 | 112 | 97 | 120 | 50 | - | 0 | - | -
OCU-KSC120M08 | 4010869751889 | CC | EXTERIOR | b) Mid Temp | Mid Temp | Unidad OCU-KSC120M08 | MT iCOOL outdoor condensing unit |  |  | x |  | 10123 |  |  | 1625600 | 175.2 | 127 | 160 | 80 | - | 0 | - | -
OCU-KSC120M08-C | 4010869751896 | CC | EXTERIOR | b) Mid Temp | Mid Temp | Unidad OCU-KSC120M08 + Ver opcional | MT iCOOL outdoor condensing unit |  |  | x |  | 13653 |  |  | 2240000 | 190 | 175 | 160 | 80 | - | 0 | - | -
OCU-KSC120M08-CD | 4010869751902 | CC | EXTERIOR | b) Mid Temp | Mid Temp | Unidad OCU-KSC120M08 + Ver opcional | MT iCOOL outdoor condensing unit |  |  | x |  | 14147 |  |  | 2240000 | 190 | 175 | 160 | 80 | - | 0 | - | -
OCU-KSC120M08-CDP | 4010869751919 | CC | EXTERIOR | b) Mid Temp | Mid Temp | Unidad OCU-KSC120M08 + Ver opcional | MT iCOOL outdoor condensing unit |  |  | x |  | 15960 |  |  | 2240000 | 190 | 175 | 160 | 80 | - | 0 | - | -
OCU-KSC120M08-CP | 4010869751926 | CC | EXTERIOR | b) Mid Temp | Mid Temp | Unidad OCU-KSC120M08 + Ver opcional | MT iCOOL outdoor condensing unit |  |  | x |  | 15466 |  |  | 2240000 | 190 | 175 | 160 | 80 | - | 0 | - | -
OCU-KSC120M08-D | 4010869751933 | CC | EXTERIOR | b) Mid Temp | Mid Temp | Unidad OCU-KSC120M08 + Ver opcional | MT iCOOL outdoor condensing unit |  |  | x |  | 10617 |  |  | 2240000 | 190 | 175 | 160 | 80 | - | 0 | - | -
OCU-KSC120M08-DP | 4010869751940 | CC | EXTERIOR | b) Mid Temp | Mid Temp | Unidad OCU-KSC120M08 + Ver opcional | MT iCOOL outdoor condensing unit |  |  | x |  | 12430 |  |  | 2240000 | 190 | 175 | 160 | 80 | - | 0 | - | -
OCU-KSC120M08-P | 4010869751957 | CC | EXTERIOR | b) Mid Temp | Mid Temp | Unidad OCU-KSC120M08 + Ver opcional | MT iCOOL outdoor condensing unit |  |  | x |  | 11936 |  |  | 2240000 | 190 | 175 | 160 | 80 | - | 0 | - | -
OCU-KSC150M08 | 4010869752008 | CC | EXTERIOR | b) Mid Temp | Mid Temp | Unidad OCU-KSC150M08 | MT iCOOL outdoor condensing unit |  |  | x |  | 13123 |  |  | 2240000 | 245 | 175 | 160 | 80 | - | 0 | - | -
OCU-KSC150M08-C | 4010869752015 | CC | EXTERIOR | b) Mid Temp | Mid Temp | Unidad OCU-KSC150M08 + Ver opcional | MT iCOOL outdoor condensing unit |  |  | x |  | 16820 |  |  | 2240000 | 245 | 175 | 160 | 80 | - | 0 | - | -
OCU-KSC150M08-CD | 4010869752022 | CC | EXTERIOR | b) Mid Temp | Mid Temp | Unidad OCU-KSC150M08 + Ver opcional | MT iCOOL outdoor condensing unit |  |  | x |  | 17311 |  |  | 2240000 | 245 | 175 | 160 | 80 | - | 0 | - | -
OCU-KSC150M08-CDP | 4010869752039 | CC | EXTERIOR | b) Mid Temp | Mid Temp | Unidad OCU-KSC150M08 + Ver opcional | MT iCOOL outdoor condensing unit |  |  | x |  | 20479 |  |  | 2240000 | 245 | 175 | 160 | 80 | - | 0 | - | -
OCU-KSC150M08-CP | 4010869752046 | CC | EXTERIOR | b) Mid Temp | Mid Temp | Unidad OCU-KSC150M08 + Ver opcional | MT iCOOL outdoor condensing unit |  |  | x |  | 19988 |  |  | 2240000 | 245 | 175 | 160 | 80 | - | 0 | - | -
OCU-KSC150M08-D | 4010869752053 | CC | EXTERIOR | b) Mid Temp | Mid Temp | Unidad OCU-KSC150M08 + Ver opcional | MT iCOOL outdoor condensing unit |  |  | x |  | 13613 |  |  | 2240000 | 245 | 175 | 160 | 80 | - | 0 | - | -
OCU-KSC150M08-DP | 4010869752060 | CC | EXTERIOR | b) Mid Temp | Mid Temp | Unidad OCU-KSC150M08 + Ver opcional | MT iCOOL outdoor condensing unit |  |  | x |  | 16781 |  |  | 2240000 | 245 | 175 | 160 | 80 | - | 0 | - | -
OCU-KSC150M08-P | 4010869752077 | CC | EXTERIOR | b) Mid Temp | Mid Temp | Unidad OCU-KSC150M08 + Ver opcional | MT iCOOL outdoor condensing unit |  |  | x |  | 16290 |  |  | 2240000 | 245 | 175 | 160 | 80 | - | 0 | - | -
OCU-KSC160M08 | 4010869752084 | CC | EXTERIOR | b) Mid Temp | Mid Temp | Unidad OCU-KSC160M08 | MT iCOOL outdoor condensing unit |  |  | x |  | 14701 |  |  | 2240000 | 283 | 175 | 160 | 80 | - | 0 | - | -
OCU-KSC160M08-C | 4010869752091 | CC | EXTERIOR | b) Mid Temp | Mid Temp | Unidad OCU-KSC160M08 + Ver opcional | MT iCOOL outdoor condensing unit |  |  | x |  | 18256 |  |  | 2240000 | 295 | 175 | 160 | 80 | - | 0 | - | -
OCU-KSC160M08-CD | 4010869752107 | CC | EXTERIOR | b) Mid Temp | Mid Temp | Unidad OCU-KSC160M08 + Ver opcional | MT iCOOL outdoor condensing unit |  |  | x |  | 18766 |  |  | 2240000 | 295 | 175 | 160 | 80 | - | 0 | - | -
OCU-KSC160M08-D | 4010869752114 | CC | EXTERIOR | b) Mid Temp | Mid Temp | Unidad OCU-KSC160M08 + Ver opcional | MT iCOOL outdoor condensing unit |  |  | x |  | 14922 |  |  | 2240000 | 295 | 175 | 160 | 80 | - | 0 | - | -
OCU-KSC160M08-DVX | 4010869752121 | CC | EXTERIOR | b) Mid Temp | Mid Temp | Unidad OCU-KSC160M08 + Ver opcional | MT iCOOL outdoor condensing unit |  |  | x |  | 18136 |  |  | 2240000 | 295 | 175 | 160 | 80 | - | 0 | - | -
OCU-KSC190M08 | 4010869752138 | CC | EXTERIOR | b) Mid Temp | Mid Temp | Unidad OCU-KSC190M08 | MT iCOOL outdoor condensing unit |  |  | x |  | 15599 |  |  | 2240000 | 285 | 175 | 160 | 80 | - | 0 | - | -
OCU-KSC190M08-C | 4010869752145 | CC | EXTERIOR | b) Mid Temp | Mid Temp | Unidad OCU-KSC190M08 + Ver opcional | MT iCOOL outdoor condensing unit |  |  | x |  | 19168 |  |  | 2240000 | 300 | 175 | 160 | 80 | - | 0 | - | -
OCU-KSC190M08-CD | 4010869752152 | CC | EXTERIOR | b) Mid Temp | Mid Temp | Unidad OCU-KSC190M08 + Ver opcional | MT iCOOL outdoor condensing unit |  |  | x |  | 19682 |  |  | 2240000 | 300 | 175 | 160 | 80 | - | 0 | - | -
OCU-KSC190M08-D | 4010869752169 | CC | EXTERIOR | b) Mid Temp | Mid Temp | Unidad OCU-KSC190M08 + Ver opcional | MT iCOOL outdoor condensing unit |  |  | x |  | 19168 |  |  | 2240000 | 300 | 175 | 160 | 80 | - | 0 | - | -
OCU-KSC240M08 | 4010869752176 | CC | EXTERIOR | b) Mid Temp | Mid Temp | Unidad OCU-KSC240M08 | MT iCOOL outdoor condensing unit |  |  | x |  | 20298 |  |  | 3653280 | 420 | 172 | 177 | 120 | - | 0 | - | -
OCU-KSC240M08-C | 4010869752183 | CC | EXTERIOR | b) Mid Temp | Mid Temp | Unidad OCU-KSC240M08 + Ver opcional | MT iCOOL outdoor condensing unit |  |  | x |  | 27557 |  |  | 3672000 | 420 | 170 | 180 | 120 | - | 0 | - | -
OCU-KSC240M08-CD | 4010869752190 | CC | EXTERIOR | b) Mid Temp | Mid Temp | Unidad OCU-KSC240M08 + Ver opcional | MT iCOOL outdoor condensing unit |  |  | x |  | 27898 |  |  | 3672000 | 420 | 170 | 180 | 120 | - | 0 | - | -
OCU-KSC240M08-D | 4010869752206 | CC | EXTERIOR | b) Mid Temp | Mid Temp | Unidad OCU-KSC240M08 + Ver opcional | MT iCOOL outdoor condensing unit |  |  | x |  | 20506 |  |  | 3672000 | 420 | 170 | 180 | 120 | - | 0 | - | -
OCU-KSC240M08-DVX | 4010869752213 | CC | EXTERIOR | b) Mid Temp | Mid Temp | Unidad OCU-KSC240M08 + Ver opcional | MT iCOOL outdoor condensing unit |  |  | x |  | 25837 |  |  | 3672000 | 420 | 170 | 180 | 120 | - | 0 | - | -
OCU-KSC280M08 | 4010869752220 | CC | EXTERIOR | b) Mid Temp | Mid Temp | Unidad OCU-KSC280M08 | MT iCOOL outdoor condensing unit |  |  | x |  | 20705 |  |  | 3715200 | 553 | 172 | 180 | 120 | - | 0 | - | -
OCU-KSC280M08-C | 4010869752237 | CC | EXTERIOR | b) Mid Temp | Mid Temp | Unidad OCU-KSC280M08 + Ver opcional | MT iCOOL outdoor condensing unit |  |  | x |  | 28140 |  |  | 3632640 | 429 | 172 | 176 | 120 | - | 0 | - | -
OCU-KSC280M08-CD | 4010869752244 | CC | EXTERIOR | b) Mid Temp | Mid Temp | Unidad OCU-KSC280M08 + Ver opcional | MT iCOOL outdoor condensing unit |  |  | x |  | 28727 |  |  | 3672000 | 445 | 170 | 180 | 120 | - | 0 | - | -
OCU-KSC280M08-D | 4010869752251 | CC | EXTERIOR | b) Mid Temp | Mid Temp | Unidad OCU-KSC280M08 + Ver opcional | MT iCOOL outdoor condensing unit |  |  | x |  | 21293 |  |  | 3672000 | 445 | 170 | 180 | 120 | - | 0 | - | -
OCU-KSC400M08 | 4010869752268 | CC | EXTERIOR | b) Mid Temp | Mid Temp | Unidad OCU-KSC400M08 | MT iCOOL outdoor condensing unit |  |  | x |  | 27357 |  |  | 4197776 | 545 | 187 | 184 | 122 | - | 0 | - | -
OCU-KSC400M08-D | 4010869752275 | CC | EXTERIOR | b) Mid Temp | Mid Temp | Unidad OCU-KSC400M08 + Ver opcional | MT iCOOL outdoor condensing unit |  |  | x |  | 27939 |  |  | 4104000 | 545 | 190 | 180 | 120 | - | 0 | - | -
OCU-KSC420M08 | 4010869752282 | CC | EXTERIOR | b) Mid Temp | Mid Temp | Unidad OCU-KSC420M08 | MT iCOOL outdoor condensing unit |  |  | x |  | 28303 |  |  | 4039200 | 545 | 187 | 180 | 120 | - | 0 | - | -
OCU-KSC420M08-D | 4010869752299 | CC | EXTERIOR | b) Mid Temp | Mid Temp | Unidad OCU-KSC420M08 + Ver opcional | MT iCOOL outdoor condensing unit |  |  | x |  | 28860 |  |  | 4104000 | 545 | 190 | 180 | 120 | - | 0 | - | -
OCU-LRC100M08 | 4010869752305 | CC | EXTERIOR | b) Mid Temp | Mid Temp | Unidad OCU-LRC100M08 (A2L Ready) + Ver opcional | MT iCOOL A2L-ready outdoor condensing unit |  |  | x |  | 9001 |  |  | 1092000 | 180 | 120 | 140 | 65 | - | 0 | - | -
OCU-LRC100M08-C | 4010869752312 | CC | EXTERIOR | b) Mid Temp | Mid Temp | Unidad OCU-LRC100M08 (A2L Ready) + Ver opcional | MT iCOOL A2L-ready outdoor condensing unit |  |  | x |  | 12791 |  |  | 1092000 | 180 | 120 | 140 | 65 | - | 0 | - | -
OCU-LRC100M08-CD | 4010869752329 | CC | EXTERIOR | b) Mid Temp | Mid Temp | Unidad OCU-LRC100M08 (A2L Ready) + Ver opcional | MT iCOOL A2L-ready outdoor condensing unit |  |  | x |  | 13482 |  |  | 1092000 | 180 | 120 | 140 | 65 | - | 0 | - | -
OCU-LRC100M08-D | 4010869752336 | CC | EXTERIOR | b) Mid Temp | Mid Temp | Unidad OCU-LRC100M08 (A2L Ready) + Ver opcional | MT iCOOL A2L-ready outdoor condensing unit |  |  | x |  | 9692 |  |  | 1092000 | 180 | 120 | 140 | 65 | - | 0 | - | -
SCU-KSC160M08 | 4010869754125 | CC | INTERIOR | b) Mid Temp | Mid Temp | Unidad SCU-KSC160M08 (ventilador potenciado) | MT iCOOL INTERIOR condensing unit |  |  | x |  | 19125 |  |  | 3494400 | 360 | 192 | 182 | 100 | - | 0 | - | -
SCU-KSC160M08-C | 4010869754132 | CC | INTERIOR | b) Mid Temp | Mid Temp | Unidad SCU-KSC160M08 (ventilador potenciado) + Ver opcional | MT iCOOL INTERIOR condensing unit |  |  | x |  | 21889 |  |  | 2677500 | 360 | 175 | 170 | 90 | - | 0 | - | -
SCU-KSC160M08-CD | 4010869754149 | CC | INTERIOR | b) Mid Temp | Mid Temp | Unidad SCU-KSC160M08 (ventilador potenciado) + Ver opcional | MT iCOOL INTERIOR condensing unit |  |  | x |  | 22372 |  |  | 2677500 | 360 | 175 | 170 | 90 | - | 0 | - | -
SCU-KSC160M08-D | 4010869754156 | CC | INTERIOR | b) Mid Temp | Mid Temp | Unidad SCU-KSC160M08 (ventilador potenciado) + Ver opcional | MT iCOOL INTERIOR condensing unit |  |  | x |  | 19234 |  |  | 2677500 | 360 | 175 | 170 | 90 | - | 0 | - | -
SCU-KSC190M08 | 4010869754163 | CC | INTERIOR | b) Mid Temp | Mid Temp | Unidad SCU-KSC190M08 (ventilador potenciado) | MT iCOOL INTERIOR condensing unit |  |  | x |  | 19757 |  |  | 2677500 | 360 | 175 | 170 | 90 | - | 0 | - | -
SCU-KSC190M08-C | 4010869754170 | CC | INTERIOR | b) Mid Temp | Mid Temp | Unidad SCU-KSC190M08 (ventilador potenciado) + Ver opcional | MT iCOOL INTERIOR condensing unit |  |  | x |  | 22508 |  |  | 2677500 | 360 | 175 | 170 | 90 | - | 0 | - | -
SCU-KSC190M08-CD | 4010869754187 | CC | INTERIOR | b) Mid Temp | Mid Temp | Unidad SCU-KSC190M08 (ventilador potenciado) + Ver opcional | MT iCOOL INTERIOR condensing unit |  |  | x |  | 22991 |  |  | 2677500 | 360 | 175 | 170 | 90 | - | 0 | - | -
SCU-KSC190M08-D | 4010869754194 | CC | INTERIOR | b) Mid Temp | Mid Temp | Unidad SCU-KSC190M08 (ventilador potenciado) + Ver opcional | MT iCOOL INTERIOR condensing unit |  |  | x |  | 19853 |  |  | 2677500 | 360 | 175 | 170 | 90 | - | 0 | - | -
WCU-KRC045M08 | 4010869754248 | CC | INTERIOR | b) Mid Temp | Mid Temp | Unidad WCU-KRC045M08 | MT INTERIOR water-cooled condensing unit |  |  | x |  | 7722 |  |  | 1084160 | 100 | 121 | 140 | 64 | - | 0 | - | -
WCU-KRC045M08-H | 4010869754255 | CC | INTERIOR | b) Mid Temp | Mid Temp | Unidad WCU-KRC045M08 + Ver opcional | MT INTERIOR water-cooled condensing unit |  |  | x |  | 10683 |  |  | 910000 | 100 | 65 | 140 | 100 | - | 0 | - | -
WCU-KRC070M08 | 4010869754286 | CC | INTERIOR | b) Mid Temp | Mid Temp | Unidad WCU-KRC070M08 | MT INTERIOR water-cooled condensing unit |  |  | x |  | 8861 |  |  | 910000 | 100 | 65 | 140 | 100 | - | 0 | - | -
WCU-KRC070M08-H | 4010869754293 | CC | INTERIOR | b) Mid Temp | Mid Temp | Unidad WCU-KRC070M08 + Ver opcional | MT INTERIOR water-cooled condensing unit |  |  | x |  | 12088 |  |  | 910000 | 100 | 65 | 140 | 100 | - | 0 | - | -
WCU-KSC100M08 | 4010869754323 | CC | INTERIOR | b) Mid Temp | Mid Temp | Unidad WCU-KSC100M08 | MT INTERIOR water-cooled condensing unit |  |  | x |  | 9807 |  |  | 1274000 | 140 | 65 | 140 | 140 | - | 0 | - | -
WCU-KSC100M08-H | 4010869754330 | CC | INTERIOR | b) Mid Temp | Mid Temp | Unidad WCU-KSC100M08 + Ver opcional | MT INTERIOR water-cooled condensing unit |  |  | x |  | 13492 |  |  | 1274000 | 140 | 65 | 140 | 140 | - | 0 | - | -
WCU-KSC160M08 | 4010869754347 | CC | INTERIOR | b) Mid Temp | Mid Temp | Unidad WCU-KSC160M08 | MT INTERIOR water-cooled condensing unit |  |  | x |  | 14120 |  |  | 1536000 | 230 | 120 | 160 | 80 | - | 0 | - | -
WCU-KSC160M08-H | 4010869754354 | CC | INTERIOR | b) Mid Temp | Mid Temp | Unidad WCU-KSC160M08 + Ver opcional | MT INTERIOR water-cooled condensing unit |  |  | x |  | 17602 |  |  | 1536000 | 230 | 120 | 160 | 80 | - | 0 | - | -
WCU-KSC190M08 | 4010869754361 | CC | INTERIOR | b) Mid Temp | Mid Temp | Unidad WCU-KSC190M08 | MT INTERIOR water-cooled condensing unit |  |  | x |  | 15850 |  |  | 1536000 | 230 | 120 | 160 | 80 | - | 0 | - | -
WCU-KSC190M08-H | 4010869754378 | CC | INTERIOR | b) Mid Temp | Mid Temp | Unidad WCU-KSC190M08 + Ver opcional | MT INTERIOR water-cooled condensing unit |  |  | x |  | 19332 |  |  | 1536000 | 230 | 120 | 160 | 80 | - | 0 | - | -
WCU-KSC280M08 | 4010869754385 | CC | INTERIOR | b) Mid Temp | Mid Temp | Unidad WCU-KSC280M08 | MT INTERIOR water-cooled condensing unit |  |  | x |  | 20157 |  |  | 2775000 | 330 | 120 | 185 | 125 | - | 0 | - | -
WCU-KSC280M08-H | 4010869754392 | CC | INTERIOR | b) Mid Temp | Mid Temp | Unidad WCU-KSC280M08 + Ver opcional | MT INTERIOR water-cooled condensing unit |  |  | x |  | 25052 |  |  | 2775000 | 330 | 120 | 185 | 125 | - | 0 | - | -
WCU-KSC400M08 | 4010869754408 | CC | INTERIOR | b) Mid Temp | Mid Temp | Unidad WCU-KSC400M08 | MT INTERIOR water-cooled condensing unit |  |  | x |  | 24634 |  |  | 2775000 | 410 | 120 | 185 | 125 | - | 0 | - | -
WCU-KSC400M08-H | 4010869754415 | CC | INTERIOR | b) Mid Temp | Mid Temp | Unidad WCU-KSC400M08 + Ver opcional | MT INTERIOR water-cooled condensing unit |  |  | x |  | 29529 |  |  | 2775000 | 410 | 120 | 185 | 125 | - | 0 | - | -
CZ-HFC-FV68SL20 | 4010869769679 | CC | Accessories | d) Accessories | CC accessories | Aceite de compresor FV68S 2,0L para iCOOL | Compressor oil FV68S 2,0L for iCOOL |  |  | x |  | 172 |  |  | 2860 | 1.9 | 22 | 13 | 10 | - | 0 | - | -
CZ-HFC-FV68SL05 | 4010869769662 | CC | Accessories | d) Accessories | CC accessories | Aceite de compresor FV68S 0,5L para iCOOL | Compressor oil FV68S 0,5L for iCOOL |  |  | x |  | 85 |  |  | 5625 | 2 | 25 | 15 | 15 | - | 0 | - | -
CZ-HFC-FV32SL20 | 4010869769655 | CC | Accessories | d) Accessories | CC accessories | Aceite de compresor FV32S 2,0L para iCOOL | Compressor oil FV32S 2,0L for iCOOL |  |  | x |  | 172 |  |  | 2860 | 1.8 | 22 | 13 | 10 | - | 0 | - | -
CZ-HFC-FV32SL05 | 4010869769648 | CC | Accessories | d) Accessories | CC accessories | Aceite de compresor FV32S 0,5L para iCOOL | Compressor oil FV32S 0,5L for iCOOL |  |  | x |  | 85 |  |  | 5625 | 2 | 25 | 15 | 15 | - | 0 | - | -
P-FC10DQ-2AA-E101 | 4010869405324 | HYDRO | Accesorio | g) Fancoil | Floor & Ceiling | FCU Cons. suelo Comfort, 2t, vent. AC y con. hidr. izqda (condiciones estándar 1kW a 190m3/h) | [5 empty] | 525
P-FC20DQ-2AA-E101 | 4010869405331 | HYDRO | Accesorio | g) Fancoil | Floor & Ceiling | FCU Cons. suelo Comfort, 2t, vent. AC y con. hidr. izqda (condiciones estándar 1,38kW a 196m3/h) | [5 empty] | 550
P-FC30DQ-2AA-E101 | 4010869405355 | HYDRO | Accesorio | g) Fancoil | Floor & Ceiling | FCU Cons. suelo Comfort, 2t, vent. AC y con. hidr. izqda (condiciones estándar 1,88kW a 274m3/h) | [5 empty] | 593
P-FC40DQ-2AA-E101 | 4010869405362 | HYDRO | Accesorio | g) Fancoil | Floor & Ceiling | FCU Cons. suelo Comfort, 2t, vent. AC y con. hidr. izqda (condiciones estándar 2,28kW a 357m3/h) | [5 empty] | 699
P-FC50DQ-2AA-E101 | 4010869405379 | HYDRO | Accesorio | g) Fancoil | Floor & Ceiling | FCU Cons. suelo Comfort, 2t, vent. AC y con. hidr. izqda (condiciones estándar 3,16kW a 486m3/h) | [5 empty] | 785
P-FC60DQ-2AA-E101 | 4010869405386 | HYDRO | Accesorio | g) Fancoil | Floor & Ceiling | FCU Cons. suelo Comfort, 2t, vent. AC y con. hidr. izqda (condiciones estándar 4,33kW a 640m3/h) | [5 empty] | 857
P-FC70DQ-2AA-E101 | 4010869405393 | HYDRO | Accesorio | g) Fancoil | Floor & Ceiling | FCU Cons. suelo Comfort, 2t, vent. AC y con. hidr. izqda (condiciones estándar 5,84kW a 893m3/h) | [5 empty] | 971
P-FC10DT-2AA-E101 | 4010869405416 | HYDRO | Accesorio | g) Fancoil | Floor & Ceiling | FCU Cons. suelo Comfort, 2t, vent. AC y con. hidr. dcha. (condiciones estándar 1kW a 190m3/h) | [5 empty] | 535
P-FC20DT-2AA-E101 | 4010869405430 | HYDRO | Accesorio | g) Fancoil | Floor & Ceiling | FCU Cons. suelo Comfort, 2t, vent. AC y con. hidr. dcha. (condiciones estándar 1,38kW a 196m3/h) | [5 empty] | 559
P-FC30DT-2AA-E101 | 4010869405447 | HYDRO | Accesorio | g) Fancoil | Floor & Ceiling | FCU Cons. suelo Comfort, 2t, vent. AC y con. hidr. dcha. (condiciones estándar 1,88kW a 274m3/h) | [5 empty] | 602
P-FC40DT-2AA-E101 | 4010869405454 | HYDRO | Accesorio | g) Fancoil | Floor & Ceiling | FCU Cons. suelo Comfort, 2t, vent. AC y con. hidr. dcha. (condiciones estándar 2,28kW a 357m3/h) | [5 empty] | 708
P-FC50DT-2AA-E101 | 4010869405461 | HYDRO | Accesorio | g) Fancoil | Floor & Ceiling | FCU Cons. suelo Comfort, 2t, vent. AC y con. hidr. dcha. (condiciones estándar 3,16kW a 486m3/h) | [5 empty] | 794
P-FC60DT-2AA-E101 | 4010869405478 | HYDRO | Accesorio | g) Fancoil | Floor & Ceiling | FCU Cons. suelo Comfort, 2t, vent. AC y con. hidr. dcha. (condiciones estándar 4,33kW a 640m3/h) | [5 empty] | 867
P-FC70DT-2AA-E101 | 4010869405485 | HYDRO | Accesorio | g) Fancoil | Floor & Ceiling | FCU Cons. suelo Comfort, 2t, vent. AC y con. hidr. dcha. (condiciones estándar 5,84kW a 893m3/h) | [5 empty] | 980
P-FC10DQ-2EA-E101 | 4010869405508 | HYDRO | Accesorio | g) Fancoil | Floor & Ceiling | FCU Cons. suelo Comfort, 2t, vent. EC y con. hidr. izqda (condiciones estándar 1kW a 190m3/h) | [5 empty] | 742
P-FC20DQ-2EA-E101 | 4010869405515 | HYDRO | Accesorio | g) Fancoil | Floor & Ceiling | FCU Cons. suelo Comfort, 2t, vent. EC y con. hidr. izqda (condiciones estándar 1,38kW a 196m3/h) | [5 empty] | 766
P-FC30DQ-2EA-E101 | 4010869405522 | HYDRO | Accesorio | g) Fancoil | Floor & Ceiling | FCU Cons. suelo Comfort, 2t, vent. EC y con. hidr. izqda (condiciones estándar 1,88kW a 274m3/h) | [5 empty] | 809
P-FC40DQ-2EA-E101 | 4010869405539 | HYDRO | Accesorio | g) Fancoil | Floor & Ceiling | FCU Cons. suelo Comfort, 2t, vent. EC y con. hidr. izqda (condiciones estándar 2,28kW a 357m3/h) | [5 empty] | 915
P-FC50DQ-2EA-E101 | 4010869405546 | HYDRO | Accesorio | g) Fancoil | Floor & Ceiling | FCU Cons. suelo Comfort, 2t, vent. EC y con. hidr. izqda (condiciones estándar 3,16kW a 486m3/h) | [5 empty] | 1001
P-FC60DQ-2EA-E101 | 4010869405553 | HYDRO | Accesorio | g) Fancoil | Floor & Ceiling | FCU Cons. suelo Comfort, 2t, vent. EC y con. hidr. izqda (condiciones estándar 4,33kW a 640m3/h) | [5 empty] | 1075
P-FC70DQ-2EA-E101 | 4010869405560 | HYDRO | Accesorio | g) Fancoil | Floor & Ceiling | FCU Cons. suelo Comfort, 2t, vent. EC y con. hidr. izqda (condiciones estándar 5,84kW a 893m3/h) | [5 empty] | 1193
P-FC80DQ-2EA-E101 | 4010869405577 | HYDRO | Accesorio | g) Fancoil | Floor & Ceiling | FCU Cons. suelo Comfort, 2t, vent. EC y con. hidr. izqda (condiciones estándar 6,12kW a 680m3/h) | [5 empty] | 1772
P-FC10DT-2EA-E101 | 4010869405584 | HYDRO | Accesorio | g) Fancoil | Floor & Ceiling | FCU Cons. suelo Comfort, 2t, vent. EC y con. hidr. dcha. (condiciones estándar 1kW a 190m3/h) | [5 empty] | 751
P-FC20DT-2EA-E101 | 4010869405591 | HYDRO | Accesorio | g) Fancoil | Floor & Ceiling | FCU Cons. suelo Comfort, 2t, vent. EC y con. hidr. dcha. (condiciones estándar 1,38kW a 196m3/h) | [5 empty] | 775
P-FC30DT-2EA-E101 | 4010869405607 | HYDRO | Accesorio | g) Fancoil | Floor & Ceiling | FCU Cons. suelo Comfort, 2t, vent. EC y con. hidr. dcha. (condiciones estándar 1,88kW a 274m3/h) | [5 empty] | 818
P-FC40DT-2EA-E101 | 4010869405614 | HYDRO | Accesorio | g) Fancoil | Floor & Ceiling | FCU Cons. suelo Comfort, 2t, vent. EC y con. hidr. dcha. (condiciones estándar 2,28kW a 357m3/h) | [5 empty] | 924
P-FC50DT-2EA-E101 | 4010869405621 | HYDRO | Accesorio | g) Fancoil | Floor & Ceiling | FCU Cons. suelo Comfort, 2t, vent. EC y con. hidr. dcha. (condiciones estándar 3,16kW a 486m3/h) | [5 empty] | 1011
P-FC60DT-2EA-E101 | 4010869405638 | HYDRO | Accesorio | g) Fancoil | Floor & Ceiling | FCU Cons. suelo Comfort, 2t, vent. EC y con. hidr. dcha. (condiciones estándar 4,33kW a 640m3/h) | [5 empty] | 1084
P-FC70DT-2EA-E101 | 4010869405645 | HYDRO | Accesorio | g) Fancoil | Floor & Ceiling | FCU Cons. suelo Comfort, 2t, vent. EC y con. hidr. dcha. (condiciones estándar 5,84kW a 893m3/h) | [5 empty] | 1203
P-FC80DT-2EA-E101 | 4010869405652 | HYDRO | Accesorio | g) Fancoil | Floor & Ceiling | FCU Cons. suelo Comfort, 2t, vent. EC y con. hidr. dcha. (condiciones estándar 6,12kW a 680m3/h) | [5 empty] | 1781
P-FC10DQ-4AA-E101 | 4010869405676 | HYDRO | Accesorio | g) Fancoil | Floor & Ceiling | FCU Cons. suelo Comfort, 4t, vent. AC y con. hidr. izqda (condiciones estándar 1kW a 190m3/h) | [5 empty] | 574
P-FC20DQ-4AA-E101 | 4010869405683 | HYDRO | Accesorio | g) Fancoil | Floor & Ceiling | FCU Cons. suelo Comfort, 4t, vent. AC y con. hidr. izqda (condiciones estándar 1,38kW a 196m3/h) | [5 empty] | 583
P-FC30DQ-4AA-E101 | 4010869405690 | HYDRO | Accesorio | g) Fancoil | Floor & Ceiling | FCU Cons. suelo Comfort, 4t, vent. AC y con. hidr. izqda (condiciones estándar 1,88kW a 274m3/h) | [5 empty] | 632
P-FC40DQ-4AA-E101 | 4010869405706 | HYDRO | Accesorio | g) Fancoil | Floor & Ceiling | FCU Cons. suelo Comfort, 4t, vent. AC y con. hidr. izqda (condiciones estándar 2,28kW a 357m3/h) | [5 empty] | 747
P-FC50DQ-4AA-E101 | 4010869405713 | HYDRO | Accesorio | g) Fancoil | Floor & Ceiling | FCU Cons. suelo Comfort, 4t, vent. AC y con. hidr. izqda (condiciones estándar 3,16kW a 486m3/h) | [5 empty] | 840
P-FC60DQ-4AA-E101 | 4010869405720 | HYDRO | Accesorio | g) Fancoil | Floor & Ceiling | FCU Cons. suelo Comfort, 4t, vent. AC y con. hidr. izqda (condiciones estándar 4,33kW a 640m3/h) | [5 empty] | 920
P-FC70DQ-4AA-E101 | 4010869405737 | HYDRO | Accesorio | g) Fancoil | Floor & Ceiling | FCU Cons. suelo Comfort, 4t, vent. AC y con. hidr. izqda (condiciones estándar 5,84kW a 893m3/h) | [5 empty] | 1041
P-FC10DT-4AA-E101 | 4010869405768 | HYDRO | Accesorio | g) Fancoil | Floor & Ceiling | FCU Cons. suelo Comfort, 4t, vent. AC y con. hidr. dcha. (condiciones estándar 1kW a 190m3/h) | [5 empty] | 583
P-FC20DT-4AA-E101 | 4010869405775 | HYDRO | Accesorio | g) Fancoil | Floor & Ceiling | FCU Cons. suelo Comfort, 4t, vent. AC y con. hidr. dcha. (condiciones estándar 1,38kW a 196m3/h) | [5 empty] | 593
P-FC30DT-4AA-E101 | 4010869405782 | HYDRO | Accesorio | g) Fancoil | Floor & Ceiling | FCU Cons. suelo Comfort, 4t, vent. AC y con. hidr. dcha. (condiciones estándar 1,88kW a 274m3/h) | [5 empty] | 641
P-FC40DT-4AA-E101 | 4010869405799 | HYDRO | Accesorio | g) Fancoil | Floor & Ceiling | FCU Cons. suelo Comfort, 4t, vent. AC y con. hidr. dcha. (condiciones estándar 2,28kW a 357m3/h) | [5 empty] | 756
P-FC50DT-4AA-E101 | 4010869405805 | HYDRO | Accesorio | g) Fancoil | Floor & Ceiling | FCU Cons. suelo Comfort, 4t, vent. AC y con. hidr. dcha. (condiciones estándar 3,16kW a 486m3/h) | [5 empty] | 850
P-FC60DT-4AA-E101 | 4010869405812 | HYDRO | Accesorio | g) Fancoil | Floor & Ceiling | FCU Cons. suelo Comfort, 4t, vent. AC y con. hidr. dcha. (condiciones estándar 4,33kW a 640m3/h) | [5 empty] | 930
P-FC70DT-4AA-E101 | 4010869405829 | HYDRO | Accesorio | g) Fancoil | Floor & Ceiling | FCU Cons. suelo Comfort, 4t, vent. AC y con. hidr. dcha. (condiciones estándar 5,84kW a 893m3/h) | [5 empty] | 1050
P-FC10DQ-4EA-E101 | 4010869405843 | HYDRO | Accesorio | g) Fancoil | Floor & Ceiling | FCU Cons. suelo Comfort, 4t, vent. EC y con. hidr. izqda (condiciones estándar 1kW a 190m3/h) | [5 empty] | 790
P-FC20DQ-4EA-E101 | 4010869405850 | HYDRO | Accesorio | g) Fancoil | Floor & Ceiling | FCU Cons. suelo Comfort, 4t, vent. EC y con. hidr. izqda (condiciones estándar 1,38kW a 196m3/h) | [5 empty] | 800
P-FC30DQ-4EA-E101 | 4010869405867 | HYDRO | Accesorio | g) Fancoil | Floor & Ceiling | FCU Cons. suelo Comfort, 4t, vent. EC y con. hidr. izqda (condiciones estándar 1,88kW a 274m3/h) | [5 empty] | 848
P-FC40DQ-4EA-E101 | 4010869405874 | HYDRO | Accesorio | g) Fancoil | Floor & Ceiling | FCU Cons. suelo Comfort, 4t, vent. EC y con. hidr. izqda (condiciones estándar 2,28kW a 357m3/h) | [5 empty] | 963
P-FC50DQ-4EA-E101 | 4010869405881 | HYDRO | Accesorio | g) Fancoil | Floor & Ceiling | FCU Cons. suelo Comfort, 4t, vent. EC y con. hidr. izqda (condiciones estándar 3,16kW a 486m3/h) | [5 empty] | 1057
P-FC60DQ-4EA-E101 | 4010869405898 | HYDRO | Accesorio | g) Fancoil | Floor & Ceiling | FCU Cons. suelo Comfort, 4t, vent. EC y con. hidr. izqda (condiciones estándar 4,33kW a 640m3/h) | [5 empty] | 1138
P-FC70DQ-4EA-E101 | 4010869405904 | HYDRO | Accesorio | g) Fancoil | Floor & Ceiling | FCU Cons. suelo Comfort, 4t, vent. EC y con. hidr. izqda (condiciones estándar 5,84kW a 893m3/h) | [5 empty] | 1264
P-FC80DQ-4EA-E101 | 4010869405911 | HYDRO | Accesorio | g) Fancoil | Floor & Ceiling | FCU Cons. suelo Comfort, 4t, vent. EC y con. hidr. izqda (condiciones estándar 6,12kW a 680m3/h) | [5 empty] | 1875
P-FC10DT-4EA-E101 | 4010869405928 | HYDRO | Accesorio | g) Fancoil | Floor & Ceiling | FCU Cons. suelo Comfort, 4t, vent. EC y con. hidr. dcha. (condiciones estándar 1kW a 190m3/h) | [5 empty] | 800
P-FC20DT-4EA-E101 | 4010869405935 | HYDRO | Accesorio | g) Fancoil | Floor & Ceiling | FCU Cons. suelo Comfort, 4t, vent. EC y con. hidr. dcha. (condiciones estándar 1,38kW a 196m3/h) | [5 empty] | 809
P-FC30DT-4EA-E101 | 4010869405942 | HYDRO | Accesorio | g) Fancoil | Floor & Ceiling | FCU Cons. suelo Comfort, 4t, vent. EC y con. hidr. dcha. (condiciones estándar 1,88kW a 274m3/h) | [5 empty] | 857
P-FC40DT-4EA-E101 | 4010869405959 | HYDRO | Accesorio | g) Fancoil | Floor & Ceiling | FCU Cons. suelo Comfort, 4t, vent. EC y con. hidr. dcha. (condiciones estándar 2,28kW a 357m3/h) | [5 empty] | 973
P-FC50DT-4EA-E101 | 4010869405966 | HYDRO | Accesorio | g) Fancoil | Floor & Ceiling | FCU Cons. suelo Comfort, 4t, vent. EC y con. hidr. dcha. (condiciones estándar 3,16kW a 486m3/h) | [5 empty] | 1066
P-FC60DT-4EA-E101 | 4010869405973 | HYDRO | Accesorio | g) Fancoil | Floor & Ceiling | FCU Cons. suelo Comfort, 4t, vent. EC y con. hidr. dcha. (condiciones estándar 4,33kW a 640m3/h) | [5 empty] | 1147
P-FC70DT-4EA-E101 | 4010869405997 | HYDRO | Accesorio | g) Fancoil | Floor & Ceiling | FCU Cons. suelo Comfort, 4t, vent. EC y con. hidr. dcha. (condiciones estándar 5,84kW a 893m3/h) | [5 empty] | 1273
P-FC80DT-4EA-E101 | 4010869406000 | HYDRO | Accesorio | g) Fancoil | Floor & Ceiling | FCU Cons. suelo Comfort, 4t, vent. EC y con. hidr. dcha. (condiciones estándar 6,12kW a 680m3/h) | [5 empty] | 1884
P-FC10BQ-2AA-E101 | 4010869406017 | HYDRO | Accesorio | g) Fancoil | Floor & Ceiling | FCU Techo Comfort, 2t, vent. AC y con. hidr. izqda (condiciones estándar 1kW a 190m3/h) | [5 empty] | 629
P-FC20BQ-2AA-E101 | 4010869406031 | HYDRO | Accesorio | g) Fancoil | Floor & Ceiling | FCU Techo Comfort, 2t, vent. AC y con. hidr. izqda (condiciones estándar 1,38kW a 196m3/h) | [5 empty] | 654
P-FC30BQ-2AA-E101 | 4010869406048 | HYDRO | Accesorio | g) Fancoil | Floor & Ceiling | FCU Techo Comfort, 2t, vent. AC y con. hidr. izqda (condiciones estándar 1,88kW a 274m3/h) | [5 empty] | 705
P-FC40BQ-2AA-E101 | 4010869406055 | HYDRO | Accesorio | g) Fancoil | Floor & Ceiling | FCU Techo Comfort, 2t, vent. AC y con. hidr. izqda (condiciones estándar 2,28kW a 357m3/h) | [5 empty] | 835
P-FC50BQ-2AA-E101 | 4010869406079 | HYDRO | Accesorio | g) Fancoil | Floor & Ceiling | FCU Techo Comfort, 2t, vent. AC y con. hidr. izqda (condiciones estándar 3,16kW a 486m3/h) | [5 empty] | 934
P-FC60BQ-2AA-E101 | 4010869406086 | HYDRO | Accesorio | g) Fancoil | Floor & Ceiling | FCU Techo Comfort, 2t, vent. AC y con. hidr. izqda (condiciones estándar 4,33kW a 640m3/h) | [5 empty] | 1044
P-FC70BQ-2AA-E101 | 4010869406093 | HYDRO | Accesorio | g) Fancoil | Floor & Ceiling | FCU Techo Comfort, 2t, vent. AC y con. hidr. izqda (condiciones estándar 5,84kW a 893m3/h) | [5 empty] | 1169
P-FC10BT-2AA-E101 | 4010869406116 | HYDRO | Accesorio | g) Fancoil | Floor & Ceiling | FCU Techo Comfort, 2t, vent. AC y con. hidr. dcha. (condiciones estándar 1kW a 190m3/h) | [5 empty] | 639
P-FC20BT-2AA-E101 | 4010869406123 | HYDRO | Accesorio | g) Fancoil | Floor & Ceiling | FCU Techo Comfort, 2t, vent. AC y con. hidr. dcha. (condiciones estándar 1,38kW a 196m3/h) | [5 empty] | 663
P-FC30BT-2AA-E101 | 4010869406130 | HYDRO | Accesorio | g) Fancoil | Floor & Ceiling | FCU Techo Comfort, 2t, vent. AC y con. hidr. dcha. (condiciones estándar 1,88kW a 274m3/h) | [5 empty] | 714
P-FC40BT-2AA-E101 | 4010869406147 | HYDRO | Accesorio | g) Fancoil | Floor & Ceiling | FCU Techo Comfort, 2t, vent. AC y con. hidr. dcha. (condiciones estándar 2,28kW a 357m3/h) | [5 empty] | 845
P-FC50BT-2AA-E101 | 4010869406154 | HYDRO | Accesorio | g) Fancoil | Floor & Ceiling | FCU Techo Comfort, 2t, vent. AC y con. hidr. dcha. (condiciones estándar 3,16kW a 486m3/h) | [5 empty] | 943
P-FC60BT-2AA-E101 | 4010869406161 | HYDRO | Accesorio | g) Fancoil | Floor & Ceiling | FCU Techo Comfort, 2t, vent. AC y con. hidr. dcha. (condiciones estándar 4,33kW a 640m3/h) | [5 empty] | 1054
P-FC70BT-2AA-E101 | 4010869406178 | HYDRO | Accesorio | g) Fancoil | Floor & Ceiling | FCU Techo Comfort, 2t, vent. AC y con. hidr. dcha. (condiciones estándar 5,84kW a 893m3/h) | [5 empty] | 1179
P-FC10BQ-2EA-E101 | 4010869406192 | HYDRO | Accesorio | g) Fancoil | Floor & Ceiling | FCU Techo Comfort, 2t, vent. EC y con. hidr. izqda (condiciones estándar 1kW a 190m3/h) | [5 empty] | 846
P-FC20BQ-2EA-E101 | 4010869406208 | HYDRO | Accesorio | g) Fancoil | Floor & Ceiling | FCU Techo Comfort, 2t, vent. EC y con. hidr. izqda (condiciones estándar 1,38kW a 196m3/h) | [5 empty] | 870
P-FC30BQ-2EA-E101 | 4010869406215 | HYDRO | Accesorio | g) Fancoil | Floor & Ceiling | FCU Techo Comfort, 2t, vent. EC y con. hidr. izqda (condiciones estándar 1,88kW a 274m3/h) | [5 empty] | 921
P-FC40BQ-2EA-E101 | 4010869406222 | HYDRO | Accesorio | g) Fancoil | Floor & Ceiling | FCU Techo Comfort, 2t, vent. EC y con. hidr. izqda (condiciones estándar 2,28kW a 357m3/h) | [5 empty] | 1052
P-FC50BQ-2EA-E101 | 4010869406239 | HYDRO | Accesorio | g) Fancoil | Floor & Ceiling | FCU Techo Comfort, 2t, vent. EC y con. hidr. izqda (condiciones estándar 3,16kW a 486m3/h) | [5 empty] | 1150
P-FC60BQ-2EA-E101 | 4010869406246 | HYDRO | Accesorio | g) Fancoil | Floor & Ceiling | FCU Techo Comfort, 2t, vent. EC y con. hidr. izqda (condiciones estándar 4,33kW a 640m3/h) | [5 empty] | 1262
P-FC70BQ-2EA-E101 | 4010869406253 | HYDRO | Accesorio | g) Fancoil | Floor & Ceiling | FCU Techo Comfort, 2t, vent. EC y con. hidr. izqda (condiciones estándar 5,84kW a 893m3/h) | [5 empty] | 1392
P-FC80BQ-2EA-E101 | 4010869406260 | HYDRO | Accesorio | g) Fancoil | Floor & Ceiling | FCU Techo Comfort, 2t, vent. EC y con. hidr. izqda (condiciones estándar 6,12kW a 680m3/h) | [5 empty] | 1986
P-FC10BT-2EA-E101 | 4010869406277 | HYDRO | Accesorio | g) Fancoil | Floor & Ceiling | FCU Techo Comfort, 2t, vent. EC y con. hidr. dcha. (condiciones estándar 1kW a 190m3/h) | [5 empty] | 855
P-FC20BT-2EA-E101 | 4010869406284 | HYDRO | Accesorio | g) Fancoil | Floor & Ceiling | FCU Techo Comfort, 2t, vent. EC y con. hidr. dcha. (condiciones estándar 1,38kW a 196m3/h) | [5 empty] | 879
P-FC30BT-2EA-E101 | 4010869406291 | HYDRO | Accesorio | g) Fancoil | Floor & Ceiling | FCU Techo Comfort, 2t, vent. EC y con. hidr. dcha. (condiciones estándar 1,88kW a 274m3/h) | [5 empty] | 931
P-FC40BT-2EA-E101 | 4010869406314 | HYDRO | Accesorio | g) Fancoil | Floor & Ceiling | FCU Techo Comfort, 2t, vent. EC y con. hidr. dcha. (condiciones estándar 2,28kW a 357m3/h) | [5 empty] | 1061
P-FC50BT-2EA-E101 | 4010869406321 | HYDRO | Accesorio | g) Fancoil | Floor & Ceiling | FCU Techo Comfort, 2t, vent. EC y con. hidr. dcha. (condiciones estándar 3,16kW a 486m3/h) | [5 empty] | 1160
P-FC60BT-2EA-E101 | 4010869406338 | HYDRO | Accesorio | g) Fancoil | Floor & Ceiling | FCU Techo Comfort, 2t, vent. EC y con. hidr. dcha. (condiciones estándar 4,33kW a 640m3/h) | [5 empty] | 1271
P-FC70BT-2EA-E101 | 4010869406345 | HYDRO | Accesorio | g) Fancoil | Floor & Ceiling | FCU Techo Comfort, 2t, vent. EC y con. hidr. dcha. (condiciones estándar 5,84kW a 893m3/h) | [5 empty] | 1401
P-FC80BT-2EA-E101 | 4010869406352 | HYDRO | Accesorio | g) Fancoil | Floor & Ceiling | FCU Techo Comfort, 2t, vent. EC y con. hidr. dcha. (condiciones estándar 6,12kW a 680m3/h) | [5 empty] | 1995
P-FC10BQ-4AA-E101 | 4010869406369 | HYDRO | Accesorio | g) Fancoil | Floor & Ceiling | FCU Techo Comfort, 4t, vent. AC y con. hidr. izqda (condiciones estándar 1kW a 190m3/h) | [5 empty] | 678
P-FC20BQ-4AA-E101 | 4010869406376 | HYDRO | Accesorio | g) Fancoil | Floor & Ceiling | FCU Techo Comfort, 4t, vent. AC y con. hidr. izqda (condiciones estándar 1,38kW a 196m3/h) | [5 empty] | 687
P-FC30BQ-4AA-E101 | 4010869406390 | HYDRO | Accesorio | g) Fancoil | Floor & Ceiling | FCU Techo Comfort, 4t, vent. AC y con. hidr. izqda (condiciones estándar 1,88kW a 274m3/h) | [5 empty] | 744
P-FC40BQ-4AA-E101 | 4010869406406 | HYDRO | Accesorio | g) Fancoil | Floor & Ceiling | FCU Techo Comfort, 4t, vent. AC y con. hidr. izqda (condiciones estándar 2,28kW a 357m3/h) | [5 empty] | 884
P-FC50BQ-4AA-E101 | 4010869406413 | HYDRO | Accesorio | g) Fancoil | Floor & Ceiling | FCU Techo Comfort, 4t, vent. AC y con. hidr. izqda (condiciones estándar 3,16kW a 486m3/h) | [5 empty] | 990
P-FC60BQ-4AA-E101 | 4010869406420 | HYDRO | Accesorio | g) Fancoil | Floor & Ceiling | FCU Techo Comfort, 4t, vent. AC y con. hidr. izqda (condiciones estándar 4,33kW a 640m3/h) | [5 empty] | 1107
P-FC70BQ-4AA-E101 | 4010869406437 | HYDRO | Accesorio | g) Fancoil | Floor & Ceiling | FCU Techo Comfort, 4t, vent. AC y con. hidr. izqda (condiciones estándar 5,84kW a 893m3/h) | [5 empty] | 1239
P-FC10BT-4AA-E101 | 4010869406451 | HYDRO | Accesorio | g) Fancoil | Floor & Ceiling | FCU Techo Comfort, 4t, vent. AC y con. hidr. dcha. (condiciones estándar 1kW a 190m3/h) | [5 empty] | 687
P-FC20BT-4AA-E101 | 4010869406468 | HYDRO | Accesorio | g) Fancoil | Floor & Ceiling | FCU Techo Comfort, 4t, vent. AC y con. hidr. dcha. (condiciones estándar 1,38kW a 196m3/h) | [5 empty] | 697
P-FC30BT-4AA-E101 | 4010869406475 | HYDRO | Accesorio | g) Fancoil | Floor & Ceiling | FCU Techo Comfort, 4t, vent. AC y con. hidr. dcha. (condiciones estándar 1,88kW a 274m3/h) | [5 empty] | 753
P-FC40BT-4AA-E101 | 4010869406482 | HYDRO | Accesorio | g) Fancoil | Floor & Ceiling | FCU Techo Comfort, 4t, vent. AC y con. hidr. dcha. (condiciones estándar 2,28kW a 357m3/h) | [5 empty] | 893
P-FC50BT-4AA-E101 | 4010869406499 | HYDRO | Accesorio | g) Fancoil | Floor & Ceiling | FCU Techo Comfort, 4t, vent. AC y con. hidr. dcha. (condiciones estándar 3,16kW a 486m3/h) | [5 empty] | 999
P-FC60BT-4AA-E101 | 4010869406505 | HYDRO | Accesorio | g) Fancoil | Floor & Ceiling | FCU Techo Comfort, 4t, vent. AC y con. hidr. dcha. (condiciones estándar 4,33kW a 640m3/h) | [5 empty] | 1117
P-FC70BT-4AA-E101 | 4010869406512 | HYDRO | Accesorio | g) Fancoil | Floor & Ceiling | FCU Techo Comfort, 4t, vent. AC y con. hidr. dcha. (condiciones estándar 5,84kW a 893m3/h) | [5 empty] | 1249
P-FC10BQ-4EA-E101 | 4010869406536 | HYDRO | Accesorio | g) Fancoil | Floor & Ceiling | FCU Techo Comfort, 4t, vent. EC y con. hidr. izqda (condiciones estándar 1kW a 190m3/h) | [5 empty] | 894
P-FC20BQ-4EA-E101 | 4010869406543 | HYDRO | Accesorio | g) Fancoil | Floor & Ceiling | FCU Techo Comfort, 4t, vent. EC y con. hidr. izqda (condiciones estándar 1,38kW a 196m3/h) | [5 empty] | 903
P-FC30BQ-4EA-E101 | 4010869406550 | HYDRO | Accesorio | g) Fancoil | Floor & Ceiling | FCU Techo Comfort, 4t, vent. EC y con. hidr. izqda (condiciones estándar 1,88kW a 274m3/h) | [5 empty] | 960
P-FC40BQ-4EA-E101 | 4010869406567 | HYDRO | Accesorio | g) Fancoil | Floor & Ceiling | FCU Techo Comfort, 4t, vent. EC y con. hidr. izqda (condiciones estándar 2,28kW a 357m3/h) | [5 empty] | 1100
P-FC50BQ-4EA-E101 | 4010869406574 | HYDRO | Accesorio | g) Fancoil | Floor & Ceiling | FCU Techo Comfort, 4t, vent. EC y con. hidr. izqda (condiciones estándar 3,16kW a 486m3/h) | [5 empty] | 1206
P-FC60BQ-4EA-E101 | 4010869406581 | HYDRO | Accesorio | g) Fancoil | Floor & Ceiling | FCU Techo Comfort, 4t, vent. EC y con. hidr. izqda (condiciones estándar 4,33kW a 640m3/h) | [5 empty] | 1325
P-FC70BQ-4EA-E101 | 4010869406598 | HYDRO | Accesorio | g) Fancoil | Floor & Ceiling | FCU Techo Comfort, 4t, vent. EC y con. hidr. izqda (condiciones estándar 5,84kW a 893m3/h) | [5 empty] | 1462
P-FC80BQ-4EA-E101 | 4010869406604 | HYDRO | Accesorio | g) Fancoil | Floor & Ceiling | FCU Techo Comfort, 4t, vent. EC y con. hidr. izqda (condiciones estándar 6,12kW a 680m3/h) | [5 empty] | 2089
P-FC10BT-4EA-E101 | 4010869406611 | HYDRO | Accesorio | g) Fancoil | Floor & Ceiling | FCU Techo Comfort, 4t, vent. EC y con. hidr. dcha. (condiciones estándar 1kW a 190m3/h) | [5 empty] | 903
P-FC20BT-4EA-E101 | 4010869406635 | HYDRO | Accesorio | g) Fancoil | Floor & Ceiling | FCU Techo Comfort, 4t, vent. EC y con. hidr. dcha. (condiciones estándar 1,38kW a 196m3/h) | [5 empty] | 913
P-FC30BT-4EA-E101 | 4010869406642 | HYDRO | Accesorio | g) Fancoil | Floor & Ceiling | FCU Techo Comfort, 4t, vent. EC y con. hidr. dcha. (condiciones estándar 1,88kW a 274m3/h) | [5 empty] | 970
P-FC40BT-4EA-E101 | 4010869406659 | HYDRO | Accesorio | g) Fancoil | Floor & Ceiling | FCU Techo Comfort, 4t, vent. EC y con. hidr. dcha. (condiciones estándar 2,28kW a 357m3/h) | [5 empty] | 1109
P-FC50BT-4EA-E101 | 4010869406666 | HYDRO | Accesorio | g) Fancoil | Floor & Ceiling | FCU Techo Comfort, 4t, vent. EC y con. hidr. dcha. (condiciones estándar 3,16kW a 486m3/h) | [5 empty] | 1215
P-FC60BT-4EA-E101 | 4010869406673 | HYDRO | Accesorio | g) Fancoil | Floor & Ceiling | FCU Techo Comfort, 4t, vent. EC y con. hidr. dcha. (condiciones estándar 4,33kW a 640m3/h) | [5 empty] | 1334
P-FC70BT-4EA-E101 | 4010869406680 | HYDRO | Accesorio | g) Fancoil | Floor & Ceiling | FCU Techo Comfort, 4t, vent. EC y con. hidr. dcha. (condiciones estándar 5,84kW a 893m3/h) | [5 empty] | 1472
P-FC80BT-4EA-E101 | 4010869406697 | HYDRO | Accesorio | g) Fancoil | Floor & Ceiling | FCU Techo Comfort, 4t, vent. EC y con. hidr. dcha. (condiciones estándar 6,12kW a 680m3/h) | [5 empty] | 2098
P-FC10AQ-2AA-E101 | 4010869407571 | HYDRO | Accesorio | g) Fancoil | Floor & Ceiling | FCU Conductos Comfort, 2t, vent. AC y con. hidr. izqda (condiciones estándar 1kW a 190m3/h) | [5 empty] | 474
P-FC20AQ-2AA-E101 | 4010869407588 | HYDRO | Accesorio | g) Fancoil | Floor & Ceiling | FCU Conductos Comfort, 2t, vent. AC y con. hidr. izqda (condiciones estándar 1,38kW a 196m3/h) | [5 empty] | 498
P-FC30AQ-2AA-E101 | 4010869407595 | HYDRO | Accesorio | g) Fancoil | Floor & Ceiling | FCU Conductos Comfort, 2t, vent. AC y con. hidr. izqda (condiciones estándar 1,88kW a 274m3/h) | [5 empty] | 536
P-FC40AQ-2AA-E101 | 4010869407601 | HYDRO | Accesorio | g) Fancoil | Floor & Ceiling | FCU Conductos Comfort, 2t, vent. AC y con. hidr. izqda (condiciones estándar 2,28kW a 357m3/h) | [5 empty] | 624
P-FC50AQ-2AA-E101 | 4010869407618 | HYDRO | Accesorio | g) Fancoil | Floor & Ceiling | FCU Conductos Comfort, 2t, vent. AC y con. hidr. izqda (condiciones estándar 3,16kW a 486m3/h) | [5 empty] | 698
P-FC60AQ-2AA-E101 | 4010869407625 | HYDRO | Accesorio | g) Fancoil | Floor & Ceiling | FCU Conductos Comfort, 2t, vent. AC y con. hidr. izqda (condiciones estándar 4,33kW a 640m3/h) | [5 empty] | 761
P-FC70AQ-2AA-E101 | 4010869407632 | HYDRO | Accesorio | g) Fancoil | Floor & Ceiling | FCU Conductos Comfort, 2t, vent. AC y con. hidr. izqda (condiciones estándar 5,84kW a 893m3/h) | [5 empty] | 865
P-FC10AT-2AA-E101 | 4010869407656 | HYDRO | Accesorio | g) Fancoil | Floor & Ceiling | FCU Conductos Comfort, 2t, vent. AC y con. hidr. dcha. (condiciones estándar 1kW a 190m3/h) | [5 empty] | 483
P-FC20AT-2AA-E101 | 4010869407663 | HYDRO | Accesorio | g) Fancoil | Floor & Ceiling | FCU Conductos Comfort, 2t, vent. AC y con. hidr. dcha. (condiciones estándar 1,38kW a 196m3/h) | [5 empty] | 508
P-FC30AT-2AA-E101 | 4010869407670 | HYDRO | Accesorio | g) Fancoil | Floor & Ceiling | FCU Conductos Comfort, 2t, vent. AC y con. hidr. dcha. (condiciones estándar 1,88kW a 274m3/h) | [5 empty] | 545
P-FC40AT-2AA-E101 | 4010869407687 | HYDRO | Accesorio | g) Fancoil | Floor & Ceiling | FCU Conductos Comfort, 2t, vent. AC y con. hidr. dcha. (condiciones estándar 2,28kW a 357m3/h) | [5 empty] | 634
P-FC50AT-2AA-E101 | 4010869407724 | HYDRO | Accesorio | g) Fancoil | Floor & Ceiling | FCU Conductos Comfort, 2t, vent. AC y con. hidr. dcha. (condiciones estándar 3,16kW a 486m3/h) | [5 empty] | 707
P-FC60AT-2AA-E101 | 4010869419338 | HYDRO | Accesorio | g) Fancoil | Floor & Ceiling | FCU Conductos Comfort, 2t, vent. AC y con. hidr. dcha. (condiciones estándar 4,33kW a 640m3/h) | [5 empty] | 770
P-FC70AT-2AA-E101 | 4010869419345 | HYDRO | Accesorio | g) Fancoil | Floor & Ceiling | FCU Conductos Comfort, 2t, vent. AC y con. hidr. dcha. (condiciones estándar 5,84kW a 893m3/h) | [5 empty] | 874
P-FC10AQ-2EA-E101 | 4010869419369 | HYDRO | Accesorio | g) Fancoil | Floor & Ceiling | FCU Conductos Comfort, 2t, vent. EC y con. hidr. izqda (condiciones estándar 1kW a 190m3/h) | [5 empty] | 690
P-FC20AQ-2EA-E101 | 4010869419376 | HYDRO | Accesorio | g) Fancoil | Floor & Ceiling | FCU Conductos Comfort, 2t, vent. EC y con. hidr. izqda (condiciones estándar 1,38kW a 196m3/h) | [5 empty] | 714
P-FC30AQ-2EA-E101 | 4010869419383 | HYDRO | Accesorio | g) Fancoil | Floor & Ceiling | FCU Conductos Comfort, 2t, vent. EC y con. hidr. izqda (condiciones estándar 1,88kW a 274m3/h) | [5 empty] | 752
P-FC40AQ-2EA-E101 | 4010869419390 | HYDRO | Accesorio | g) Fancoil | Floor & Ceiling | FCU Conductos Comfort, 2t, vent. EC y con. hidr. izqda (condiciones estándar 2,28kW a 357m3/h) | [5 empty] | 840
P-FC50AQ-2EA-E101 | 4010869419406 | HYDRO | Accesorio | g) Fancoil | Floor & Ceiling | FCU Conductos Comfort, 2t, vent. EC y con. hidr. izqda (condiciones estándar 3,16kW a 486m3/h) | [5 empty] | 914
P-FC60AQ-2EA-E101 | 4010869419413 | HYDRO | Accesorio | g) Fancoil | Floor & Ceiling | FCU Conductos Comfort, 2t, vent. EC y con. hidr. izqda (condiciones estándar 4,33kW a 640m3/h) | [5 empty] | 978
P-FC70AQ-2EA-E101 | 4010869419420 | HYDRO | Accesorio | g) Fancoil | Floor & Ceiling | FCU Conductos Comfort, 2t, vent. EC y con. hidr. izqda (condiciones estándar 5,84kW a 893m3/h) | [5 empty] | 1087
P-FC80AQ-2EA-E101 | 4010869419437 | HYDRO | Accesorio | g) Fancoil | Floor & Ceiling | FCU Conductos Comfort, 2t, vent. EC y con. hidr. izqda (condiciones estándar 6,12kW a 680m3/h) | [5 empty] | 1604
P-FC10AT-2EA-E101 | 4010869419444 | HYDRO | Accesorio | g) Fancoil | Floor & Ceiling | FCU Conductos Comfort, 2t, vent. EC y con. hidr. dcha. (condiciones estándar 1kW a 190m3/h) | [5 empty] | 700
P-FC20AT-2EA-E101 | 4010869419451 | HYDRO | Accesorio | g) Fancoil | Floor & Ceiling | FCU Conductos Comfort, 2t, vent. EC y con. hidr. dcha. (condiciones estándar 1,38kW a 196m3/h) | [5 empty] | 724
P-FC30AT-2EA-E101 | 4010869419468 | HYDRO | Accesorio | g) Fancoil | Floor & Ceiling | FCU Conductos Comfort, 2t, vent. EC y con. hidr. dcha. (condiciones estándar 1,88kW a 274m3/h) | [5 empty] | 762
P-FC40AT-2EA-E101 | 4010869419475 | HYDRO | Accesorio | g) Fancoil | Floor & Ceiling | FCU Conductos Comfort, 2t, vent. EC y con. hidr. dcha. (condiciones estándar 2,28kW a 357m3/h) | [5 empty] | 850
P-FC50AT-2EA-E101 | 4010869419482 | HYDRO | Accesorio | g) Fancoil | Floor & Ceiling | FCU Conductos Comfort, 2t, vent. EC y con. hidr. dcha. (condiciones estándar 3,16kW a 486m3/h) | [5 empty] | 923
P-FC60AT-2EA-E101 | 4010869419499 | HYDRO | Accesorio | g) Fancoil | Floor & Ceiling | FCU Conductos Comfort, 2t, vent. EC y con. hidr. dcha. (condiciones estándar 4,33kW a 640m3/h) | [5 empty] | 987
P-FC70AT-2EA-E101 | 4010869419505 | HYDRO | Accesorio | g) Fancoil | Floor & Ceiling | FCU Conductos Comfort, 2t, vent. EC y con. hidr. dcha. (condiciones estándar 5,84kW a 893m3/h) | [5 empty] | 1097
P-FC80AT-2EA-E101 | 4010869419512 | HYDRO | Accesorio | g) Fancoil | Floor & Ceiling | FCU Conductos Comfort, 2t, vent. EC y con. hidr. dcha. (condiciones estándar 6,12kW a 680m3/h) | [5 empty] | 1613
P-FC10AQ-4AA-E101 | 4010869419529 | HYDRO | Accesorio | g) Fancoil | Floor & Ceiling | FCU Conductos Comfort, 4t, vent. AC y con. hidr. izqda (condiciones estándar 1kW a 190m3/h) | [5 empty] | 522
P-FC20AQ-4AA-E101 | 4010869419536 | HYDRO | Accesorio | g) Fancoil | Floor & Ceiling | FCU Conductos Comfort, 4t, vent. AC y con. hidr. izqda (condiciones estándar 1,38kW a 196m3/h) | [5 empty] | 532
P-FC30AQ-4AA-E101 | 4010869419543 | HYDRO | Accesorio | g) Fancoil | Floor & Ceiling | FCU Conductos Comfort, 4t, vent. AC y con. hidr. izqda (condiciones estándar 1,88kW a 274m3/h) | [5 empty] | 575
P-FC40AQ-4AA-E101 | 4010869419550 | HYDRO | Accesorio | g) Fancoil | Floor & Ceiling | FCU Conductos Comfort, 4t, vent. AC y con. hidr. izqda (condiciones estándar 2,28kW a 357m3/h) | [5 empty] | 672
P-FC50AQ-4AA-E101 | 4010869419567 | HYDRO | Accesorio | g) Fancoil | Floor & Ceiling | FCU Conductos Comfort, 4t, vent. AC y con. hidr. izqda (condiciones estándar 3,16kW a 486m3/h) | [5 empty] | 753
P-FC60AQ-4AA-E101 | 4010869419574 | HYDRO | Accesorio | g) Fancoil | Floor & Ceiling | FCU Conductos Comfort, 4t, vent. AC y con. hidr. izqda (condiciones estándar 4,33kW a 640m3/h) | [5 empty] | 824
P-FC70AQ-4AA-E101 | 4010869419581 | HYDRO | Accesorio | g) Fancoil | Floor & Ceiling | FCU Conductos Comfort, 4t, vent. AC y con. hidr. izqda (condiciones estándar 5,84kW a 893m3/h) | [5 empty] | 935
P-FC10AT-4AA-E101 | 4010869419604 | HYDRO | Accesorio | g) Fancoil | Floor & Ceiling | FCU Conductos Comfort, 4t, vent. AC y con. hidr. dcha. (condiciones estándar 1kW a 190m3/h) | [5 empty] | 532
P-FC20AT-4AA-E101 | 4010869419611 | HYDRO | Accesorio | g) Fancoil | Floor & Ceiling | FCU Conductos Comfort, 4t, vent. AC y con. hidr. dcha. (condiciones estándar 1,38kW a 196m3/h) | [5 empty] | 541
P-FC30AT-4AA-E101 | 4010869419628 | HYDRO | Accesorio | g) Fancoil | Floor & Ceiling | FCU Conductos Comfort, 4t, vent. AC y con. hidr. dcha. (condiciones estándar 1,88kW a 274m3/h) | [5 empty] | 584
P-FC40AT-4AA-E101 | 4010869419635 | HYDRO | Accesorio | g) Fancoil | Floor & Ceiling | FCU Conductos Comfort, 4t, vent. AC y con. hidr. dcha. (condiciones estándar 2,28kW a 357m3/h) | [5 empty] | 682
P-FC50AT-4AA-E101 | 4010869419642 | HYDRO | Accesorio | g) Fancoil | Floor & Ceiling | FCU Conductos Comfort, 4t, vent. AC y con. hidr. dcha. (condiciones estándar 3,16kW a 486m3/h) | [5 empty] | 763
P-FC60AT-4AA-E101 | 4010869419659 | HYDRO | Accesorio | g) Fancoil | Floor & Ceiling | FCU Conductos Comfort, 4t, vent. AC y con. hidr. dcha. (condiciones estándar 4,33kW a 640m3/h) | [5 empty] | 833
P-FC70AT-4AA-E101 | 4010869419666 | HYDRO | Accesorio | g) Fancoil | Floor & Ceiling | FCU Conductos Comfort, 4t, vent. AC y con. hidr. dcha. (condiciones estándar 5,84kW a 893m3/h) | [5 empty] | 944
P-FC10AQ-4EA-E101 | 4010869419680 | HYDRO | Accesorio | g) Fancoil | Floor & Ceiling | FCU Conductos Comfort, 4t, vent. EC y con. hidr. izqda (condiciones estándar 1kW a 190m3/h) | [5 empty] | 739
P-FC20AQ-4EA-E101 | 4010869419697 | HYDRO | Accesorio | g) Fancoil | Floor & Ceiling | FCU Conductos Comfort, 4t, vent. EC y con. hidr. izqda (condiciones estándar 1,38kW a 196m3/h) | [5 empty] | 748
P-FC30AQ-4EA-E101 | 4010869419703 | HYDRO | Accesorio | g) Fancoil | Floor & Ceiling | FCU Conductos Comfort, 4t, vent. EC y con. hidr. izqda (condiciones estándar 1,88kW a 274m3/h) | [5 empty] | 791
P-FC40AQ-4EA-E101 | 4010869419710 | HYDRO | Accesorio | g) Fancoil | Floor & Ceiling | FCU Conductos Comfort, 4t, vent. EC y con. hidr. izqda (condiciones estándar 2,28kW a 357m3/h) | [5 empty] | 889
P-FC50AQ-4EA-E101 | 4010869419727 | HYDRO | Accesorio | g) Fancoil | Floor & Ceiling | FCU Conductos Comfort, 4t, vent. EC y con. hidr. izqda (condiciones estándar 3,16kW a 486m3/h) | [5 empty] | 970
P-FC60AQ-4EA-E101 | 4010869419734 | HYDRO | Accesorio | g) Fancoil | Floor & Ceiling | FCU Conductos Comfort, 4t, vent. EC y con. hidr. izqda (condiciones estándar 4,33kW a 640m3/h) | [5 empty] | 1041
P-FC70AQ-4EA-E101 | 4010869419741 | HYDRO | Accesorio | g) Fancoil | Floor & Ceiling | FCU Conductos Comfort, 4t, vent. EC y con. hidr. izqda (condiciones estándar 5,84kW a 893m3/h) | [5 empty] | 1158
P-FC80AQ-4EA-E101 | 4010869419758 | HYDRO | Accesorio | g) Fancoil | Floor & Ceiling | FCU Conductos Comfort, 4t, vent. EC y con. hidr. izqda (condiciones estándar 6,12kW a 680m3/h) | [5 empty] | 1707
P-FC10AT-4EA-E101 | 4010869419765 | HYDRO | Accesorio | g) Fancoil | Floor & Ceiling | FCU Conductos Comfort, 4t, vent. EC y con. hidr. dcha. (condiciones estándar 1kW a 190m3/h) | [5 empty] | 748
P-FC20AT-4EA-E101 | 4010869419772 | HYDRO | Accesorio | g) Fancoil | Floor & Ceiling | FCU Conductos Comfort, 4t, vent. EC y con. hidr. dcha. (condiciones estándar 1,38kW a 196m3/h) | [5 empty] | 758
P-FC30AT-4EA-E101 | 4010869419789 | HYDRO | Accesorio | g) Fancoil | Floor & Ceiling | FCU Conductos Comfort, 4t, vent. EC y con. hidr. dcha. (condiciones estándar 1,88kW a 274m3/h) | [5 empty] | 801
P-FC40AT-4EA-E101 | 4010869419796 | HYDRO | Accesorio | g) Fancoil | Floor & Ceiling | FCU Conductos Comfort, 4t, vent. EC y con. hidr. dcha. (condiciones estándar 2,28kW a 357m3/h) | [5 empty] | 898
P-FC50AT-4EA-E101 | 4010869419802 | HYDRO | Accesorio | g) Fancoil | Floor & Ceiling | FCU Conductos Comfort, 4t, vent. EC y con. hidr. dcha. (condiciones estándar 3,16kW a 486m3/h) | [5 empty] | 979
P-FC60AT-4EA-E101 | 4010869419819 | HYDRO | Accesorio | g) Fancoil | Floor & Ceiling | FCU Conductos Comfort, 4t, vent. EC y con. hidr. dcha. (condiciones estándar 4,33kW a 640m3/h) | [5 empty] | 1050
P-FC70AT-4EA-E101 | 4010869419826 | HYDRO | Accesorio | g) Fancoil | Floor & Ceiling | FCU Conductos Comfort, 4t, vent. EC y con. hidr. dcha. (condiciones estándar 5,84kW a 893m3/h) | [5 empty] | 1167
P-FC80AT-4EA-E101 | 4010869419833 | HYDRO | Accesorio | g) Fancoil | Floor & Ceiling | FCU Conductos Comfort, 4t, vent. EC y con. hidr. dcha. (condiciones estándar 6,12kW a 680m3/h) | [5 empty] | 1674
P-FD30AS-2EA-E056 | 4010869706759 | HYDRO | Accesorio | g) Fancoil | Duct(MED) | FCU Conductos media p. (cond. std. 3,66kW a 738m3/h ) 2t conexiones hidr. y elect. Izquierdas | [5 empty] | 1271
P-FD30AR-2EA-E00Y | 4010869609197 | HYDRO | Accesorio | g) Fancoil | Duct(MED) | FCU Conductos media p. (cond. std. 3,66kW a 738m3/h ) 2t conexiones hidr. y elect. derechas | [5 empty] | 1271
P-FD40AS-2EA-E07H | 4010869706803 | HYDRO | Accesorio | g) Fancoil | Duct(MED) | FCU Conductos media p. (cond. std. 4,94kW a 847m3/h ) 2t conexiones hidr. y elect. Izquierdas | [5 empty] | 1363
P-FD40AR-2EA-E00W | 4010869528696 | HYDRO | Accesorio | g) Fancoil | Duct(MED) | FCU Conductos media p. (cond. std. 4,94kW a 847m3/h ) 2t conexiones hidr. y elect. derechas | [5 empty] | 1363
P-FD40AQ-2EA-E101 | 4010869419840 | HYDRO | Accesorio | g) Fancoil | Duct(MED) | FCU Conductos media p. (cond. std. 4,94kW a 847m3/h ) 2t conexiones hidr. Izq. conexiones elect. der. | [5 empty] | 1363
P-FD40AT-2EA-E101 | 4010869419857 | HYDRO | Accesorio | g) Fancoil | Duct(MED) | FCU Conductos media p. (cond. std. 4,94kW a 847m3/h ) 2t conexiones hidr. Der. conexiones elect. izq. | [5 empty] | 1363
P-FD40AQ-4EA-E101 | 4010869419864 | HYDRO | Accesorio | g) Fancoil | Duct(MED) | FCU Conductos media p. (cond. std. 4,94kW a 847m3/h ) 4t conexiones hidr. Izq. conexiones elect. der. | [5 empty] | 1458
P-FD40AT-4EA-E101 | 4010869419871 | HYDRO | Accesorio | g) Fancoil | Duct(MED) | FCU Conductos media p. (cond. std. 4,94kW a 847m3/h ) 4t conexiones hidr. Der. conexiones elect. izq. | [5 empty] | 1458
P-FH7AQ-2AA-E101 | 4010869419888 | HYDRO | Accesorio | g) Fancoil | Duct(HIGH) | FCU Conductos alta p. 2t, vent. AC y con. hidr. izda. (condiciones estándar 1,88kW a 274m3/h) | [5 empty] | 1397
P-FH15AQ-2AA-E101 | 4010869419895 | HYDRO | Accesorio | g) Fancoil | Duct(HIGH) | FCU Conductos alta p. 2t, vent. AC y con. hidr. izda. (condiciones estándar 2,28kW a 357m3/h) | [5 empty] | 1745
P-FH18AQ-2AA-E101 | 4010869419901 | HYDRO | Accesorio | g) Fancoil | Duct(HIGH) | FCU Conductos alta p. 2t, vent. AC y con. hidr. izda. (condiciones estándar 3,16kW a 486m3/h) | [5 empty] | 1903
P-FH21AQ-2AA-E101 | 4010869419918 | HYDRO | Accesorio | g) Fancoil | Duct(HIGH) | FCU Conductos alta p. 2t, vent. AC y con. hidr. izda. (condiciones estándar 4,33kW a 640m3/h) | [5 empty] | 2012
P-FH24AQ-2AA-E101 | 4010869419925 | HYDRO | Accesorio | g) Fancoil | Duct(HIGH) | FCU Conductos alta p. 2t, vent. AC y con. hidr. izda. (condiciones estándar 5,84kW a 893m3/h) | [5 empty] | 2222
P-FH27AQ-2AA-E101 | 4010869419932 | HYDRO | Accesorio | g) Fancoil | Duct(HIGH) | FCU Conductos alta p. 2t, vent. AC y con. hidr. izda. (condiciones estándar 6,12kW a 680m3/h) | [5 empty] | 2367
P-FH7AT-2AA-E101 | 4010869419949 | HYDRO | Accesorio | g) Fancoil | Duct(HIGH) | FCU Conductos alta p. 2t, vent. AC y con. hidr. dcha. (condiciones estándar 1,88kW a 274m3/h) | [5 empty] | 1397
P-FH15AT-2AA-E101 | 4010869419956 | HYDRO | Accesorio | g) Fancoil | Duct(HIGH) | FCU Conductos alta p. 2t, vent. AC y con. hidr. dcha. (condiciones estándar 2,28kW a 357m3/h) | [5 empty] | 1745
P-FH18AT-2AA-E101 | 4010869419963 | HYDRO | Accesorio | g) Fancoil | Duct(HIGH) | FCU Conductos alta p. 2t, vent. AC y con. hidr. dcha. (condiciones estándar 3,16kW a 486m3/h) | [5 empty] | 1903
P-FH21AT-2AA-E101 | 4010869419970 | HYDRO | Accesorio | g) Fancoil | Duct(HIGH) | FCU Conductos alta p. 2t, vent. AC y con. hidr. dcha. (condiciones estándar 4,33kW a 640m3/h) | [5 empty] | 2012
P-FH24AT-2AA-E101 | 4010869419987 | HYDRO | Accesorio | g) Fancoil | Duct(HIGH) | FCU Conductos alta p. 2t, vent. AC y con. hidr. dcha. (condiciones estándar 5,84kW a 893m3/h) | [5 empty] | 2222
P-FH27AT-2AA-E101 | 4010869419994 | HYDRO | Accesorio | g) Fancoil | Duct(HIGH) | FCU Conductos alta p. 2t, vent. AC y con. hidr. dcha. (condiciones estándar 6,12kW a 680m3/h) | [5 empty] | 2367
P-FH7AQ-2EA-E101 | 4010869420006 | HYDRO | Accesorio | g) Fancoil | Duct(HIGH) | FCU Conductos alta p. 2t, vent. EC y con. hidr. izda. (condiciones estándar 1,88kW a 274m3/h) | [5 empty] | 1705
P-FH15AQ-2EA-E101 | 4010869420013 | HYDRO | Accesorio | g) Fancoil | Duct(HIGH) | FCU Conductos alta p. 2t, vent. EC y con. hidr. izda. (condiciones estándar 2,28kW a 357m3/h) | [5 empty] | 2469
P-FH18AQ-2EA-E101 | 4010869420020 | HYDRO | Accesorio | g) Fancoil | Duct(HIGH) | FCU Conductos alta p. 2t, vent. EC y con. hidr. izda. (condiciones estándar 3,16kW a 486m3/h) | [5 empty] | 2628
P-FH21AQ-2EA-E101 | 4010869420037 | HYDRO | Accesorio | g) Fancoil | Duct(HIGH) | FCU Conductos alta p. 2t, vent. EC y con. hidr. izda. (condiciones estándar 4,33kW a 640m3/h) | [5 empty] | 2737
P-FH24AQ-2EA-E101 | 4010869420044 | HYDRO | Accesorio | g) Fancoil | Duct(HIGH) | FCU Conductos alta p. 2t, vent. EC y con. hidr. izda. (condiciones estándar 5,84kW a 893m3/h) | [5 empty] | 2947
P-FH27AQ-2EA-E101 | 4010869420051 | HYDRO | Accesorio | g) Fancoil | Duct(HIGH) | FCU Conductos alta p. 2t, vent. EC y con. hidr. izda. (condiciones estándar 6,12kW a 680m3/h) | [5 empty] | 3092
P-FH7AT-2EA-E101 | 4010869420068 | HYDRO | Accesorio | g) Fancoil | Duct(HIGH) | FCU Conductos alta p. 2t, vent. EC y con. hidr. dcha. (condiciones estándar 1,88kW a 274m3/h) | [5 empty] | 1705
P-FH15AT-2EA-E101 | 4010869420075 | HYDRO | Accesorio | g) Fancoil | Duct(HIGH) | FCU Conductos alta p. 2t, vent. EC y con. hidr. dcha. (condiciones estándar 2,28kW a 357m3/h) | [5 empty] | 2469
P-FH18AT-2EA-E101 | 4010869420082 | HYDRO | Accesorio | g) Fancoil | Duct(HIGH) | FCU Conductos alta p. 2t, vent. EC y con. hidr. dcha. (condiciones estándar 3,16kW a 486m3/h) | [5 empty] | 2628
P-FH21AT-2EA-E101 | 4010869420099 | HYDRO | Accesorio | g) Fancoil | Duct(HIGH) | FCU Conductos alta p. 2t, vent. EC y con. hidr. dcha. (condiciones estándar 4,33kW a 640m3/h) | [5 empty] | 2737
P-FH24AT-2EA-E101 | 4010869420105 | HYDRO | Accesorio | g) Fancoil | Duct(HIGH) | FCU Conductos alta p. 2t, vent. EC y con. hidr. dcha. (condiciones estándar 5,84kW a 893m3/h) | [5 empty] | 2947
P-FH27AT-2EA-E101 | 4010869420112 | HYDRO | Accesorio | g) Fancoil | Duct(HIGH) | FCU Conductos alta p. 2t, vent. EC y con. hidr. dcha. (condiciones estándar 6,12kW a 680m3/h) | [5 empty] | 3092
P-FH7AQ-4AA-E101 | 4010869420129 | HYDRO | Accesorio | g) Fancoil | Duct(HIGH) | FCU Conductos alta p. 4t, vent. AC y con. hidr. izda. (condiciones estándar 1,88kW a 274m3/h) | [5 empty] | 1466
P-FH15AQ-4AA-E101 | 4010869420136 | HYDRO | Accesorio | g) Fancoil | Duct(HIGH) | FCU Conductos alta p. 4t, vent. AC y con. hidr. izda. (condiciones estándar 2,28kW a 357m3/h) | [5 empty] | 1865
P-FH18AQ-4AA-E101 | 4010869420143 | HYDRO | Accesorio | g) Fancoil | Duct(HIGH) | FCU Conductos alta p. 4t, vent. AC y con. hidr. izda. (condiciones estándar 3,16kW a 486m3/h) | [5 empty] | 2025
P-FH21AQ-4AA-E101 | 4010869420150 | HYDRO | Accesorio | g) Fancoil | Duct(HIGH) | FCU Conductos alta p. 4t, vent. AC y con. hidr. izda. (condiciones estándar 4,33kW a 640m3/h) | [5 empty] | 2137
P-FH24AQ-4AA-E101 | 4010869420167 | HYDRO | Accesorio | g) Fancoil | Duct(HIGH) | FCU Conductos alta p. 4t, vent. AC y con. hidr. izda. (condiciones estándar 5,84kW a 893m3/h) | [5 empty] | 2344
P-FH27AQ-4AA-E101 | 4010869420174 | HYDRO | Accesorio | g) Fancoil | Duct(HIGH) | FCU Conductos alta p. 4t, vent. AC y con. hidr. izda. (condiciones estándar 6,12kW a 680m3/h) | [5 empty] | 2496
P-FH7AT-4AA-E101 | 4010869420181 | HYDRO | Accesorio | g) Fancoil | Duct(HIGH) | FCU Conductos alta p. 4t, vent. AC y con. hidr. dcha. (condiciones estándar 1,88kW a 274m3/h) | [5 empty] | 1466
P-FH15AT-4AA-E101 | 4010869420198 | HYDRO | Accesorio | g) Fancoil | Duct(HIGH) | FCU Conductos alta p. 4t, vent. AC y con. hidr. dcha. (condiciones estándar 2,28kW a 357m3/h) | [5 empty] | 1865
P-FH18AT-4AA-E101 | 4010869420204 | HYDRO | Accesorio | g) Fancoil | Duct(HIGH) | FCU Conductos alta p. 4t, vent. AC y con. hidr. dcha. (condiciones estándar 3,16kW a 486m3/h) | [5 empty] | 2025
P-FH21AT-4AA-E101 | 4010869420211 | HYDRO | Accesorio | g) Fancoil | Duct(HIGH) | FCU Conductos alta p. 4t, vent. AC y con. hidr. dcha. (condiciones estándar 4,33kW a 640m3/h) | [5 empty] | 2137
P-FH24AT-4AA-E101 | 4010869420228 | HYDRO | Accesorio | g) Fancoil | Duct(HIGH) | FCU Conductos alta p. 4t, vent. AC y con. hidr. dcha. (condiciones estándar 5,84kW a 893m3/h) | [5 empty] | 2344
P-FH27AT-4AA-E101 | 4010869420235 | HYDRO | Accesorio | g) Fancoil | Duct(HIGH) | FCU Conductos alta p. 4t, vent. AC y con. hidr. dcha. (condiciones estándar 6,12kW a 680m3/h) | [5 empty] | 2496
P-FH7AQ-4EA-E101 | 4010869420242 | HYDRO | Accesorio | g) Fancoil | Duct(HIGH) | FCU Conductos alta p. 4t, vent. EC y con. hidr. izda. (condiciones estándar 1,88kW a 274m3/h) | [5 empty] | 1774
P-FH15AQ-4EA-E101 | 4010869420259 | HYDRO | Accesorio | g) Fancoil | Duct(HIGH) | FCU Conductos alta p. 4t, vent. EC y con. hidr. izda. (condiciones estándar 2,28kW a 357m3/h) | [5 empty] | 2590
P-FH18AQ-4EA-E101 | 4010869420266 | HYDRO | Accesorio | g) Fancoil | Duct(HIGH) | FCU Conductos alta p. 4t, vent. EC y con. hidr. izda. (condiciones estándar 3,16kW a 486m3/h) | [5 empty] | 2749
P-FH21AQ-4EA-E101 | 4010869420273 | HYDRO | Accesorio | g) Fancoil | Duct(HIGH) | FCU Conductos alta p. 4t, vent. EC y con. hidr. izda. (condiciones estándar 4,33kW a 640m3/h) | [5 empty] | 2862
P-FH24AQ-4EA-E101 | 4010869420280 | HYDRO | Accesorio | g) Fancoil | Duct(HIGH) | FCU Conductos alta p. 4t, vent. EC y con. hidr. izda. (condiciones estándar 5,84kW a 893m3/h) | [5 empty] | 3069
P-FH27AQ-4EA-E101 | 4010869420297 | HYDRO | Accesorio | g) Fancoil | Duct(HIGH) | FCU Conductos alta p. 4t, vent. EC y con. hidr. izda. (condiciones estándar 6,12kW a 680m3/h) | [5 empty] | 3221
P-FH7AT-4EA-E101 | 4010869420303 | HYDRO | Accesorio | g) Fancoil | Duct(HIGH) | FCU Conductos alta p. 4t, vent. EC y con. hidr. dcha. (condiciones estándar 1,88kW a 274m3/h) | [5 empty] | 1774
P-FH15AT-4EA-E101 | 4010869420310 | HYDRO | Accesorio | g) Fancoil | Duct(HIGH) | FCU Conductos alta p. 4t, vent. EC y con. hidr. dcha. (condiciones estándar 2,28kW a 357m3/h) | [5 empty] | 2590
P-FH18AT-4EA-E101 | 4010869420327 | HYDRO | Accesorio | g) Fancoil | Duct(HIGH) | FCU Conductos alta p. 4t, vent. EC y con. hidr. dcha. (condiciones estándar 3,16kW a 486m3/h) | [5 empty] | 2749
P-FH21AT-4EA-E101 | 4010869420334 | HYDRO | Accesorio | g) Fancoil | Duct(HIGH) | FCU Conductos alta p. 4t, vent. EC y con. hidr. dcha. (condiciones estándar 4,33kW a 640m3/h) | [5 empty] | 2862
P-FH24AT-4EA-E101 | 4010869420341 | HYDRO | Accesorio | g) Fancoil | Duct(HIGH) | FCU Conductos alta p. 4t, vent. EC y con. hidr. dcha. (condiciones estándar 5,84kW a 893m3/h) | [5 empty] | 3069
P-FH27AT-4EA-E101 | 4010869420358 | HYDRO | Accesorio | g) Fancoil | Duct(HIGH) | FCU Conductos alta p. 4t, vent. EC y con. hidr. dcha. (condiciones estándar 6,12kW a 680m3/h) | [5 empty] | 3221
P-FQ20-2AA-E101 | 4010869406857 | HYDRO | Accesorio | g) Fancoil | Cassette | FCU Cassette 2t, vent. AC (condiciones estándar 2kW a 500m3/h) | [5 empty] | 966
P-FQ30-2AA-E101 | 4010869491150 | HYDRO | Accesorio | g) Fancoil | Cassette | FCU Cassette 2t, vent. AC (condiciones estándar 3kW a 550m3/h) | [5 empty] | 1043
P-FQ40-2AA-E101 | 4010869491334 | HYDRO | Accesorio | g) Fancoil | Cassette | FCU Cassette 2t, vent. AC (condiciones estándar 4kW a 700m3/h) | [5 empty] | 1096
P-FQ50-2AA-E101 | 4010869405225 | HYDRO | Accesorio | g) Fancoil | Cassette | FCU Cassette 2t, vent. AC (condiciones estándar 5kW a 800m3/h) | [5 empty] | 1760
P-FQ60-2AA-E101 | 4010869405232 | HYDRO | Accesorio | g) Fancoil | Cassette | FCU Cassette 2t, vent. AC (condiciones estándar 6kW a 1000m3/h) | [5 empty] | 1801
P-FQ70-2AA-E101 | 4010869405249 | HYDRO | Accesorio | g) Fancoil | Cassette | FCU Cassette 2t, vent. AC (condiciones estándar 7kW a 1150m3/h) | [5 empty] | 1877
P-FQ20-2EA-E101 | 4010869405126 | HYDRO | Accesorio | g) Fancoil | Cassette | FCU Cassette 2t, vent. EC (condiciones estándar 2kW a 500m3/h) | [5 empty] | 1169
P-FQ30-2EA-E101 | 4010869405133 | HYDRO | Accesorio | g) Fancoil | Cassette | FCU Cassette 2t, vent. EC (condiciones estándar 3kW a 550m3/h) | [5 empty] | 1252
P-FQ40-2EA-E101 | 4010869405140 | HYDRO | Accesorio | g) Fancoil | Cassette | FCU Cassette 2t, vent. EC (condiciones estándar 4kW a 700m3/h) | [5 empty] | 1305
P-FQ50-2EA-E101 | 4010869405256 | HYDRO | Accesorio | g) Fancoil | Cassette | FCU Cassette 2t, vent. EC (condiciones estándar 5kW a 800m3/h) | [5 empty] | 1858
P-FQ60-2EA-E101 | 4010869405263 | HYDRO | Accesorio | g) Fancoil | Cassette | FCU Cassette 2t, vent. EC (condiciones estándar 6kW a 1000m3/h) | [5 empty] | 2092
P-FQ70-2EA-E101 | 4010869405270 | HYDRO | Accesorio | g) Fancoil | Cassette | FCU Cassette 2t, vent. EC (condiciones estándar 7kW a 1150m3/h) | [5 empty] | 2163
P-FQ20-4AA-E101 | 4010869405157 | HYDRO | Accesorio | g) Fancoil | Cassette | FCU Cassette 4t, vent. AC (condiciones estándar 2kW a 500m3/h) | [5 empty] | 1084
P-FQ30-4AA-E101 | 4010869405164 | HYDRO | Accesorio | g) Fancoil | Cassette | FCU Cassette 4t, vent. AC (condiciones estándar 3kW a 550m3/h) | [5 empty] | 1169
P-FQ40-4AA-E101 | 4010869405171 | HYDRO | Accesorio | g) Fancoil | Cassette | FCU Cassette 4t, vent. AC (condiciones estándar 4kW a 700m3/h) | [5 empty] | 1227
P-FQ60-4AA-E101 | 4010869405287 | HYDRO | Accesorio | g) Fancoil | Cassette | FCU Cassette 4t, vent. AC (condiciones estándar 6kW a 1000m3/h) | [5 empty] | 1956
P-FQ70-4AA-E101 | 4010869405294 | HYDRO | Accesorio | g) Fancoil | Cassette | FCU Cassette 4t, vent. AC (condiciones estándar 7kW a 1150m3/h) | [5 empty] | 2013
P-FQ20-4EA-E101 | 4010869405188 | HYDRO | Accesorio | g) Fancoil | Cassette | FCU Cassette 4t, vent. EC (condiciones estándar 2kW a 500m3/h) | [5 empty] | 1280
P-FQ30-4EA-E101 | 4010869405195 | HYDRO | Accesorio | g) Fancoil | Cassette | FCU Cassette 4t, vent. EC (condiciones estándar 3kW a 550m3/h) | [5 empty] | 1355
P-FQ40-4EA-E101 | 4010869405201 | HYDRO | Accesorio | g) Fancoil | Cassette | FCU Cassette 4t, vent. EC (condiciones estándar 4kW a 700m3/h) | [5 empty] | 1413
P-FQ60-4EA-E101 | 4010869405300 | HYDRO | Accesorio | g) Fancoil | Cassette | FCU Cassette 4t, vent. EC (condiciones estándar 6kW a 1000m3/h) | [5 empty] | 2255
P-FQ70-4EA-E101 | 4010869405317 | HYDRO | Accesorio | g) Fancoil | Cassette | FCU Cassette 4t, vent. EC (condiciones estándar 7kW a 1150m3/h) | [5 empty] | 2280
P-FW07-E101 | 4010869420365 | HYDRO | Accesorio | g) Fancoil | Wall | FCU de pared 700W no incluye control por cable | [5 empty] | 552
P-FW09-E101 | 4010869420389 | HYDRO | Accesorio | g) Fancoil | Wall | FCU de pared 900W no incluye control por cable | [5 empty] | 611
P-FW18-E101 | 4010869420402 | HYDRO | Accesorio | g) Fancoil | Wall | FCU de pared 1,80kW no incluye control por cable | [5 empty] | 686
P-FW22-E101 | 4010869420426 | HYDRO | Accesorio | g) Fancoil | Wall | FCU de pared 2,20kW no incluye control por cable | [5 empty] | 744
P-FW07IR-E101 | 4010869420372 | HYDRO | Accesorio | g) Fancoil | Wall | FCU de pared 700W incluye control remoto IR | [5 empty] | 611
P-FW09IR-E101 | 4010869420396 | HYDRO | Accesorio | g) Fancoil | Wall | FCU de pared 900W incluye control remoto IR | [5 empty] | 660
P-FW18IR-E101 | 4010869420419 | HYDRO | Accesorio | g) Fancoil | Wall | FCU de pared 1,80kW incluye control remoto IR | [5 empty] | 730
P-FW22IR-E101 | 4010869420433 | HYDRO | Accesorio | g) Fancoil | Wall | FCU de pared 2,20kW incluye control remoto IR | [5 empty] | 795
S-19FK1E | 5025232996193 | HYDRO | Accesorio | g) Fancoil | Wall | FCU de pared 1,9kW nanoe™X (con V3V y sin mando) | [5 empty] | 867
S-24FK1E | 5025232996216 | HYDRO | Accesorio | g) Fancoil | Wall | FCU de pared 2,4kW nanoe™X (con V3V y sin mando) | [5 empty] | 893
S-27FK1E | 5025232996230 | HYDRO | Accesorio | g) Fancoil | Wall | FCU de pared 2,7kW nanoe™X (con V3V y sin mando) | [5 empty] | 919
S-36FK1E | 5025232996254 | HYDRO | Accesorio | g) Fancoil | Wall | FCU de pared 3,6kW nanoe™X (con V3V y sin mando) | [5 empty] | 1045
S-45FK1E | 5025232996278 | HYDRO | Accesorio | g) Fancoil | Wall | FCU de pared 4,5kW nanoe™X (con V3V y sin mando) | [5 empty] | 1276
S-52FK1E | 5025232996292 | HYDRO | Accesorio | g) Fancoil | Wall | FCU de pared 5,2kW nanoe™X (con V3V y sin mando) | [5 empty] | 1376
S-19FK1E0 | 5025232996209 | HYDRO | Accesorio | g) Fancoil | Wall | FCU de pared 1,9kW nanoe™X (sin V3V y sin mando) | [5 empty] | 762
S-24FK1E0 | 5025232996223 | HYDRO | Accesorio | g) Fancoil | Wall | FCU de pared 2,4kW nanoe™X (sin V3V y sin mando) | [5 empty] | 788
S-27FK1E0 | 5025232996247 | HYDRO | Accesorio | g) Fancoil | Wall | FCU de pared 2,7kW nanoe™X (sin V3V y sin mando) | [5 empty] | 814
S-36FK1E0 | 5025232996261 | HYDRO | Accesorio | g) Fancoil | Wall | FCU de pared 3,6kW nanoe™X (sin V3V y sin mando) | [5 empty] | 940
S-45FK1E0 | 5025232996285 | HYDRO | Accesorio | g) Fancoil | Wall | FCU de pared 4,5kW nanoe™X (sin V3V y sin mando) | [5 empty] | 1171
S-52FK1E0 | 5025232996308 | HYDRO | Accesorio | g) Fancoil | Wall | FCU de pared 5,2kW nanoe™X (sin V3V y sin mando) | [5 empty] | 1271
S-023FF12DAR0007 |  | HYDRO | Accesorio | g) Fancoil | Duct(MED) | FCU Conductos media p. (cond. std. 2,3kW a 500m3/h ) 2t conexiones hidr. Der. conexiones elect. der. |  |  |  | x |  | 1100
S-028FF12DAR0005 |  | HYDRO | Accesorio | g) Fancoil | Duct(MED) | FCU Conductos media p. (cond. std. 2,8kW a 660m3/h ) 2t conexiones hidr. Der. conexiones elect. der. |  |  |  | x |  | 1134
S-040FF12DAR0004 |  | HYDRO | Accesorio | g) Fancoil | Duct(MED) | FCU Conductos media p. (cond. std. 4kW a 630m3/h ) 2t conexiones hidr. Der. conexiones elect. der. |  |  |  | x |  | 1181
S-052FF12DAR0004 |  | HYDRO | Accesorio | g) Fancoil | Duct(MED) | FCU Conductos media p. (cond. std. 5,2kW a 860m3/h ) 2t conexiones hidr. Der. conexiones elect. der. |  |  |  | x |  | 1298
S-070FF12DAR0005 |  | HYDRO | Accesorio | g) Fancoil | Duct(MED) | FCU Conductos media p. (cond. std. 7kW a 1200m3/h ) 2t conexiones hidr. Der. conexiones elect. der. |  |  |  | x |  | 1463
S-080FF12DAR0005 |  | HYDRO | Accesorio | g) Fancoil | Duct(MED) | FCU Conductos media p. (cond. std. 8kW a 1190m3/h ) 2t conexiones hidr. Der. conexiones elect. der. |  |  |  | x |  | 1615
S-093FF12DAR0005 |  | HYDRO | Accesorio | g) Fancoil | Duct(MED) | FCU Conductos media p. (cond. std. 9,3kW a 1460m3/h ) 2t conexiones hidr. Der. conexiones elect. der. |  |  |  | x |  | 1670
S-023FF14DAR0002 |  | HYDRO | Accesorio | g) Fancoil | Duct(MED) | FCU Conductos media p. (cond. std. 2,1kW a 390m3/h ) 4t conexiones hidr. Der. conexiones elect. der. |  |  |  | x |  | 1261
S-028FF14DAR0002 |  | HYDRO | Accesorio | g) Fancoil | Duct(MED) | FCU Conductos media p. (cond. std. 2,7kW a 600m3/h ) 4t conexiones hidr. Der. conexiones elect. der. |  |  |  | x |  | 1280
S-040FF14DAR0002 |  | HYDRO | Accesorio | g) Fancoil | Duct(MED) | FCU Conductos media p. (cond. std. 3,9kW a 570m3/h ) 4t conexiones hidr. Der. conexiones elect. der. |  |  |  | x |  | 1336
S-052FF14DAR0002 |  | HYDRO | Accesorio | g) Fancoil | Duct(MED) | FCU Conductos media p. (cond. std. 4,9kW a 850m3/h ) 4t conexiones hidr. Der. conexiones elect. der. |  |  |  | x |  | 1435
S-070FF14DAR0002 |  | HYDRO | Accesorio | g) Fancoil | Duct(MED) | FCU Conductos media p. (cond. std. 6,6kW a 1100m3/h ) 4t conexiones hidr. Der. conexiones elect. der. |  |  |  | x |  | 1618
S-080FF14DAR0002 |  | HYDRO | Accesorio | g) Fancoil | Duct(MED) | FCU Conductos media p. (cond. std. 7,6kW a 1090m3/h ) 4t conexiones hidr. Der. conexiones elect. der. |  |  |  | x |  | 1723
S-093FF14DAR0002 |  | HYDRO | Accesorio | g) Fancoil | Duct(MED) | FCU Conductos media p. (cond. std. 9,3kW a 1460m3/h ) 4t conexiones hidr. Der. conexiones elect. der. |  |  |  | x |  | 1833
PAW-FC-907AC | 4010869379076 | HYDRO | Accesorio | g) Fancoil | Accessory | Termostato remoto compatible con FCU AC 2 o 4 tubos pantalla táctil | [5 empty] | 109
PAW-FC-907EC | 4010869379069 | HYDRO | Accesorio | g) Fancoil | Accessory | Termostato remoto compatible con FCU EC 2 o 4 tubos pantalla táctil | [5 empty] | 259
PAW-FC-903AC | 4010869379083 | HYDRO | Accesorio | g) Fancoil | Accessory | Termostato remoto compatible con FCU AC 2 o 4 tubos | [5 empty] | 109
PAW-FC-903EC | 4010869379090 | HYDRO | Accesorio | g) Fancoil | Accessory | Termostato remoto compatible con FCU AC 2 o 4 tubos | [5 empty] | 259
P-372802 | 4010869411882 | HYDRO | Accesorio | g) Fancoil | Accessory | KIT P-Logic - Kit Tarjeta de Control P-Logic | [5 empty] | 332
P-373075 | 4010869411820 | HYDRO | Accesorio | g) Fancoil | Accessory | KIT BRC - Kit de control remoto básico | [5 empty] | 113
P-372794 | 4010869408585 | HYDRO | Accesorio | g) Fancoil | Accessory | KIT WRC - Kit Mando a distancia de pared LCD | [5 empty] | 76
P-372810 | 4010869408493 | HYDRO | Accesorio | g) Fancoil | Accessory | KIT MB2 - Tarjeta Kit P-Logic Modbus | [5 empty] | 55
P-375281 | 4010869408509 | HYDRO | Accesorio | f) WSHP | Accessory | SRC - Smart Remote Control - Mini sistema de gestión de edificios (sólo con modbus RTU) | [5 empty] | 1272
P-367621 | 4010869411868 | HYDRO | Accesorio | g) Fancoil | Accessory | KIT C/O - Kit Sensor electromecánico para cambio automático | [5 empty] | 79
P-356828 | 4010869408547 | HYDRO | Accesorio | g) Fancoil | Accessory | KIT TRM-FA - Termostato remoto con interruptor manual verano/invierno - acción sobre la válvula de control y el ventilador | [5 empty] | 69
P-375610 | 4010869411912 | HYDRO | Accesorio | g) Fancoil | Accessory | TCEASY 2P/4P - Regulador en kit, por cable en HMI, 2 tubos, 4 tubos, velocidad del ventilador AC | [5 empty] | 192
P-375611 | 4010869411929 | HYDRO | Accesorio | g) Fancoil | Accessory | TCEASY 2P+C/O - Regulador en kit, por cable en HMI, 2 tubos + conmutador, velocidad del ventilador AC | [5 empty] | 192
P-360069 | 4010869412438 | HYDRO | Accesorio | g) Fancoil | Accessory | Kit válvula de 3 vías 2T - 230V unidades pared 7 - 22 | [5 empty] | 171
P-360070 | 4010869412421 | HYDRO | Accesorio | g) Fancoil | Accessory | Kit válvula de 2 vías 2T - 230V unidades pared 7 - 22 | [5 empty] | 104
P-360558 | 4010869412186 | HYDRO | Accesorio | g) Fancoil | Accessory | Válvula de 2 vías 2T + Bandeja de condensados - 230V unidades alta presión 15 - 18 | [5 empty] | 278
P-367677 | 4010869412261 | HYDRO | Accesorio | g) Fancoil | Accessory | Válvula de 3 vías 2T + Bandeja de condensados - 230V unidades alta presión 7 | [5 empty] | 382
P-367679 | 4010869412247 | HYDRO | Accesorio | g) Fancoil | Accessory | Válvula de 3 vías 2T + Bandeja de condensados - 230V unidades alta presión 15 - 18 | [5 empty] | 382
P-367680 | 4010869412254 | HYDRO | Accesorio | g) Fancoil | Accessory | Válvula de 3 vías 2T + Bandeja de condensados - 230V unidades alta presión 21 - 24 | [5 empty] | 473
P-367689 | 4010869412209 | HYDRO | Accesorio | g) Fancoil | Accessory | Válvula de 2 vías 2T + Bandeja de condensados - 230V unidades alta presión 7 | [5 empty] | 267
P-367690 | 4010869412193 | HYDRO | Accesorio | g) Fancoil | Accessory | Válvula de 2 vías 2T + Bandeja de condensados - 230V unidades alta presión 21 - 24 | [5 empty] | 382
P-367709 | 4010869412001 | HYDRO | Accesorio | g) Fancoil | Accessory | Kit válvula de 2 vías 2T - 230V unidades media presión modelos FD 10 - 30 | [5 empty] | 82
P-367711 | 4010869412070 | HYDRO | Accesorio | g) Fancoil | Accessory | Kit válvula de 3 vías 2T - 230V unidades media presión modelos FD 10 - 30 | [5 empty] | 180
P-367713 | 4010869412025 | HYDRO | Accesorio | g) Fancoil | Accessory | Kit válvula de 2 vías 2T - 230V unidades media presión modelo FD 40 | [5 empty] | 109
P-367715 | 4010869412087 | HYDRO | Accesorio | g) Fancoil | Accessory | Kit válvula de 3 vías 2T - 230V unidades media presión modelo FD 40 | [5 empty] | 180
P-367767 | 4010869412308 | HYDRO | Accesorio | g) Fancoil | Accessory | Kit de protección de drenaje unidades alta presión 7 - 27 | [5 empty] | 93
P-372857 | 4010869408448 | HYDRO | Accesorio | g) Fancoil | Accessory | Kit de protección de drenaje unidades cassette 20 - 40 | [5 empty] | 76
P-372858 | 4010869408561 | HYDRO | Accesorio | g) Fancoil | Accessory | Válvula de 2 vías 2T + Bandeja de condensados - 230V unidades cassette 20 - 40 | [5 empty] | 261
P-372860 | 4010869408424 | HYDRO | Accesorio | g) Fancoil | Accessory | Válvula de 3 vías 2T + Bandeja de condensados - 230V unidades cassette 20 - 40 | [5 empty] | 261
P-372862 | 4010869411073 | HYDRO | Accesorio | g) Fancoil | Accessory | Válvula de 2 vías 2T + Bandeja de condensados - 230V unidades cassette 50 -70 | [5 empty] | 261
P-372864 | 4010869411097 | HYDRO | Accesorio | g) Fancoil | Accessory | Válvula de 3 vías 2T + Bandeja de condensados - 230V unidades cassette 50 -70 | [5 empty] | 261
P-372894 | 4010869411318 | HYDRO | Accesorio | g) Fancoil | Accessory | Kit de protección de drenaje unidades cassette 50 -70 | [5 empty] | 76
P-373469 | 4010869411745 | HYDRO | Accesorio | g) Fancoil | Accessory | Válvula de 2 vías 2T + Bandeja de condensados - 230V unidades comfort 10 - 60 | [5 empty] | 110
P-373470 | 4010869411349 | HYDRO | Accesorio | g) Fancoil | Accessory | Válvula de 2 vías 2T + Bandeja de condensados - 230V unidades comfort 70 - 80 | [5 empty] | 126
P-373473 | 4010869411752 | HYDRO | Accesorio | g) Fancoil | Accessory | Válvula de 3 vías 2T + Bandeja de condensados - 230V unidades comfort 10 - 60 | [5 empty] | 163
P-373474 | 4010869411769 | HYDRO | Accesorio | g) Fancoil | Accessory | Válvula de 3 vías 2T + Bandeja de condensados - 230V unidades comfort 70 - 80 | [5 empty] | 186
P-373478 | 4010869411561 | HYDRO | Accesorio | g) Fancoil | Accessory | Kit de protección de desagüe (vertical y horizontal) unidades comfort 10 - 60 | [5 empty] | 40
P-373479 | 4010869411578 | HYDRO | Accesorio | g) Fancoil | Accessory | Kit de protección de desagüe (vertical y horizontal) unidades comfort 70 - 80 | [5 empty] | 40
P-390180 | 4010869412407 | HYDRO | Accesorio | g) Fancoil | Accessory | kit de conexión para el tubo 2T (suministrado suelto) unidades alta presión 15 - 18 | [5 empty] | 87
P-390182 | 4010869412384 | HYDRO | Accesorio | g) Fancoil | Accessory | kit de conexión para el tubo 2T (suministrado suelto) unidades alta presión 18 - 24 | [5 empty] | 90
P-3726991 | 4010869408431 | HYDRO | Accesorio | g) Fancoil | Accessory | Kit difusor plástico - tamaño 20 - 40 | [5 empty] | 234
P-3727071 | 4010869411158 | HYDRO | Accesorio | g) Fancoil | Accessory | Kit difusor plásitco - tamaño 50 - 70 | [5 empty] | 331
P-372949 | 4010869714167 | HYDRO | Accesorio | g) Fancoil | Accessory | Kit difusor IRYS COANDA 180° - tamaño 20 - 40 | [5 empty] | 414
P-372951 | 4010869714174 | HYDRO | Accesorio | g) Fancoil | Accessory | Kit difusor IRYS COANDA 180° - tamaño 50 - 70 | [5 empty] | 729
Note on V1091: [Comentario encadenado] Su versión de Excel le permite leer este comentario encadenado; sin embargo, las ediciones que se apliquen se quitarán si el archivo se abre en una versión más reciente de Excel. Más información: https://go.microsoft.com/fwlink/?linkid=870924 Comentario: A few pressures inside, but not considered “pre-charge”. During the commissioning, the “full charge” is required.
Note on V1092: [Comentario encadenado] Su versión de Excel le permite leer este comentario encadenado; sin embargo, las ediciones que se apliquen se quitarán si el archivo se abre en una versión más reciente de Excel. Más información: https://go.microsoft.com/fwlink/?linkid=870924 Comentario: A few pressures inside, but not considered “pre-charge”. During the commissioning, the “full charge” is required.
Note on V1093: [Comentario encadenado] Su versión de Excel le permite leer este comentario encadenado; sin embargo, las ediciones que se apliquen se quitarán si el archivo se abre en una versión más reciente de Excel. Más información: https://go.microsoft.com/fwlink/?linkid=870924 Comentario: A few pressures inside, but not considered “pre-charge”. During the commissioning, the “full charge” is required.
Note on V1094: [Comentario encadenado] Su versión de Excel le permite leer este comentario encadenado; sin embargo, las ediciones que se apliquen se quitarán si el archivo se abre en una versión más reciente de Excel. Más información: https://go.microsoft.com/fwlink/?linkid=870924 Comentario: A few pressures inside, but not considered “pre-charge”. During the commissioning, the “full charge” is required.
Note on V1095: [Comentario encadenado] Su versión de Excel le permite leer este comentario encadenado; sin embargo, las ediciones que se apliquen se quitarán si el archivo se abre en una versión más reciente de Excel. Más información: https://go.microsoft.com/fwlink/?linkid=870924 Comentario: A few pressures inside, but not considered “pre-charge”. During the commissioning, the “full charge” is required.
Note on V1096: [Comentario encadenado] Su versión de Excel le permite leer este comentario encadenado; sin embargo, las ediciones que se apliquen se quitarán si el archivo se abre en una versión más reciente de Excel. Más información: https://go.microsoft.com/fwlink/?linkid=870924 Comentario: A few pressures inside, but not considered “pre-charge”. During the commissioning, the “full charge” is required.
Note on V1097: [Comentario encadenado] Su versión de Excel le permite leer este comentario encadenado; sin embargo, las ediciones que se apliquen se quitarán si el archivo se abre en una versión más reciente de Excel. Más información: https://go.microsoft.com/fwlink/?linkid=870924 Comentario: A few pressures inside, but not considered “pre-charge”. During the commissioning, the “full charge” is required.
Note on V1098: [Comentario encadenado] Su versión de Excel le permite leer este comentario encadenado; sin embargo, las ediciones que se apliquen se quitarán si el archivo se abre en una versión más reciente de Excel. Más información: https://go.microsoft.com/fwlink/?linkid=870924 Comentario: A few pressures inside, but not considered “pre-charge”. During the commissioning, the “full charge” is required.
Note on U1120: [Comentario encadenado] Su versión de Excel le permite leer este comentario encadenado; sin embargo, las ediciones que se apliquen se quitarán si el archivo se abre en una versión más reciente de Excel. Más información: https://go.microsoft.com/fwlink/?linkid=870924 Comentario: No refrigerant. Filled with dry nitrogen (N2): ~10 bar (+/- 2 bar)
Note on U1121: [Comentario encadenado] Su versión de Excel le permite leer este comentario encadenado; sin embargo, las ediciones que se apliquen se quitarán si el archivo se abre en una versión más reciente de Excel. Más información: https://go.microsoft.com/fwlink/?linkid=870924 Comentario: No refrigerant. Filled with dry nitrogen (N2): ~10 bar (+/- 2 bar)
Note on U1122: [Comentario encadenado] Su versión de Excel le permite leer este comentario encadenado; sin embargo, las ediciones que se apliquen se quitarán si el archivo se abre en una versión más reciente de Excel. Más información: https://go.microsoft.com/fwlink/?linkid=870924 Comentario: No refrigerant. Filled with dry nitrogen (N2): ~10 bar (+/- 2 bar)
Note on U1123: [Comentario encadenado] Su versión de Excel le permite leer este comentario encadenado; sin embargo, las ediciones que se apliquen se quitarán si el archivo se abre en una versión más reciente de Excel. Más información: https://go.microsoft.com/fwlink/?linkid=870924 Comentario: No refrigerant. Filled with dry nitrogen (N2): ~10 bar (+/- 2 bar)
Note on U1148: [Comentario encadenado] Su versión de Excel le permite leer este comentario encadenado; sin embargo, las ediciones que se apliquen se quitarán si el archivo se abre en una versión más reciente de Excel. Más información: https://go.microsoft.com/fwlink/?linkid=870924 Comentario: No refrigerant. Unit filled with dry nitrogen (N2) to ~3-5 bar
Note on U1149: [Comentario encadenado] Su versión de Excel le permite leer este comentario encadenado; sin embargo, las ediciones que se apliquen se quitarán si el archivo se abre en una versión más reciente de Excel. Más información: https://go.microsoft.com/fwlink/?linkid=870924 Comentario: No refrigerant. Unit filled with dry nitrogen (N2) to ~3-5 bar
Note on U1150: [Comentario encadenado] Su versión de Excel le permite leer este comentario encadenado; sin embargo, las ediciones que se apliquen se quitarán si el archivo se abre en una versión más reciente de Excel. Más información: https://go.microsoft.com/fwlink/?linkid=870924 Comentario: No refrigerant. Unit filled with dry nitrogen (N2) to ~3-5 bar
Note on U1151: [Comentario encadenado] Su versión de Excel le permite leer este comentario encadenado; sin embargo, las ediciones que se apliquen se quitarán si el archivo se abre en una versión más reciente de Excel. Más información: https://go.microsoft.com/fwlink/?linkid=870924 Comentario: No refrigerant. Unit filled with dry nitrogen (N2) to ~3-5 bar
Note on U1152: [Comentario encadenado] Su versión de Excel le permite leer este comentario encadenado; sin embargo, las ediciones que se apliquen se quitarán si el archivo se abre en una versión más reciente de Excel. Más información: https://go.microsoft.com/fwlink/?linkid=870924 Comentario: No refrigerant. Unit filled with dry nitrogen (N2) to ~3-5 bar
Note on U1153: [Comentario encadenado] Su versión de Excel le permite leer este comentario encadenado; sin embargo, las ediciones que se apliquen se quitarán si el archivo se abre en una versión más reciente de Excel. Más información: https://go.microsoft.com/fwlink/?linkid=870924 Comentario: No refrigerant. Unit filled with dry nitrogen (N2) to ~3-5 bar
Note on U1154: [Comentario encadenado] Su versión de Excel le permite leer este comentario encadenado; sin embargo, las ediciones que se apliquen se quitarán si el archivo se abre en una versión más reciente de Excel. Más información: https://go.microsoft.com/fwlink/?linkid=870924 Comentario: No refrigerant. Unit filled with dry nitrogen (N2) to ~3-5 bar
Note on U1155: [Comentario encadenado] Su versión de Excel le permite leer este comentario encadenado; sin embargo, las ediciones que se apliquen se quitarán si el archivo se abre en una versión más reciente de Excel. Más información: https://go.microsoft.com/fwlink/?linkid=870924 Comentario: No refrigerant. Unit filled with dry nitrogen (N2) to ~3-5 bar
Note on U1156: [Comentario encadenado] Su versión de Excel le permite leer este comentario encadenado; sin embargo, las ediciones que se apliquen se quitarán si el archivo se abre en una versión más reciente de Excel. Más información: https://go.microsoft.com/fwlink/?linkid=870924 Comentario: No refrigerant. Unit filled with dry nitrogen (N2) to ~3-5 bar
Note on U1157: [Comentario encadenado] Su versión de Excel le permite leer este comentario encadenado; sin embargo, las ediciones que se apliquen se quitarán si el archivo se abre en una versión más reciente de Excel. Más información: https://go.microsoft.com/fwlink/?linkid=870924 Comentario: No refrigerant. Unit filled with dry nitrogen (N2) to ~3-5 bar
Note on U1158: [Comentario encadenado] Su versión de Excel le permite leer este comentario encadenado; sin embargo, las ediciones que se apliquen se quitarán si el archivo se abre en una versión más reciente de Excel. Más información: https://go.microsoft.com/fwlink/?linkid=870924 Comentario: No refrigerant. Unit filled with dry nitrogen (N2) to ~3-5 bar
Note on U1159: [Comentario encadenado] Su versión de Excel le permite leer este comentario encadenado; sin embargo, las ediciones que se apliquen se quitarán si el archivo se abre en una versión más reciente de Excel. Más información: https://go.microsoft.com/fwlink/?linkid=870924 Comentario: No refrigerant. Unit filled with dry nitrogen (N2) to ~3-5 bar
Note on U1160: [Comentario encadenado] Su versión de Excel le permite leer este comentario encadenado; sin embargo, las ediciones que se apliquen se quitarán si el archivo se abre en una versión más reciente de Excel. Más información: https://go.microsoft.com/fwlink/?linkid=870924 Comentario: No refrigerant. Unit filled with dry nitrogen (N2) to ~3-5 bar
Note on U1161: [Comentario encadenado] Su versión de Excel le permite leer este comentario encadenado; sin embargo, las ediciones que se apliquen se quitarán si el archivo se abre en una versión más reciente de Excel. Más información: https://go.microsoft.com/fwlink/?linkid=870924 Comentario: No refrigerant. Unit filled with dry nitrogen (N2) to ~3-5 bar
Note on U1162: [Comentario encadenado] Su versión de Excel le permite leer este comentario encadenado; sin embargo, las ediciones que se apliquen se quitarán si el archivo se abre en una versión más reciente de Excel. Más información: https://go.microsoft.com/fwlink/?linkid=870924 Comentario: No refrigerant. Unit filled with dry nitrogen (N2) to ~3-5 bar
Note on U1163: [Comentario encadenado] Su versión de Excel le permite leer este comentario encadenado; sin embargo, las ediciones que se apliquen se quitarán si el archivo se abre en una versión más reciente de Excel. Más información: https://go.microsoft.com/fwlink/?linkid=870924 Comentario: No refrigerant. Unit filled with dry nitrogen (N2) to ~3-5 bar
Note on U1164: [Comentario encadenado] Su versión de Excel le permite leer este comentario encadenado; sin embargo, las ediciones que se apliquen se quitarán si el archivo se abre en una versión más reciente de Excel. Más información: https://go.microsoft.com/fwlink/?linkid=870924 Comentario: No refrigerant. Unit filled with dry nitrogen (N2) to ~3-5 bar
Note on U1165: [Comentario encadenado] Su versión de Excel le permite leer este comentario encadenado; sin embargo, las ediciones que se apliquen se quitarán si el archivo se abre en una versión más reciente de Excel. Más información: https://go.microsoft.com/fwlink/?linkid=870924 Comentario: No refrigerant. Unit filled with dry nitrogen (N2) to ~3-5 bar
Note on U1166: [Comentario encadenado] Su versión de Excel le permite leer este comentario encadenado; sin embargo, las ediciones que se apliquen se quitarán si el archivo se abre en una versión más reciente de Excel. Más información: https://go.microsoft.com/fwlink/?linkid=870924 Comentario: No refrigerant. Unit filled with dry nitrogen (N2) to ~3-5 bar
Note on U1167: [Comentario encadenado] Su versión de Excel le permite leer este comentario encadenado; sin embargo, las ediciones que se apliquen se quitarán si el archivo se abre en una versión más reciente de Excel. Más información: https://go.microsoft.com/fwlink/?linkid=870924 Comentario: No refrigerant. Unit filled with dry nitrogen (N2) to ~3-5 bar
Note on U1168: [Comentario encadenado] Su versión de Excel le permite leer este comentario encadenado; sin embargo, las ediciones que se apliquen se quitarán si el archivo se abre en una versión más reciente de Excel. Más información: https://go.microsoft.com/fwlink/?linkid=870924 Comentario: No refrigerant. Unit filled with dry nitrogen (N2) to ~3-5 bar
Note on U1169: [Comentario encadenado] Su versión de Excel le permite leer este comentario encadenado; sin embargo, las ediciones que se apliquen se quitarán si el archivo se abre en una versión más reciente de Excel. Más información: https://go.microsoft.com/fwlink/?linkid=870924 Comentario: No refrigerant. Unit filled with dry nitrogen (N2) to ~3-5 bar
Note on U1170: [Comentario encadenado] Su versión de Excel le permite leer este comentario encadenado; sin embargo, las ediciones que se apliquen se quitarán si el archivo se abre en una versión más reciente de Excel. Más información: https://go.microsoft.com/fwlink/?linkid=870924 Comentario: No refrigerant. Unit filled with dry nitrogen (N2) to ~3-5 bar
Note on U1171: [Comentario encadenado] Su versión de Excel le permite leer este comentario encadenado; sin embargo, las ediciones que se apliquen se quitarán si el archivo se abre en una versión más reciente de Excel. Más información: https://go.microsoft.com/fwlink/?linkid=870924 Comentario: No refrigerant. Unit filled with dry nitrogen (N2) to ~3-5 bar
Note on U1172: [Comentario encadenado] Su versión de Excel le permite leer este comentario encadenado; sin embargo, las ediciones que se apliquen se quitarán si el archivo se abre en una versión más reciente de Excel. Más información: https://go.microsoft.com/fwlink/?linkid=870924 Comentario: No refrigerant. Unit filled with dry nitrogen (N2) to ~3-5 bar
Note on U1173: [Comentario encadenado] Su versión de Excel le permite leer este comentario encadenado; sin embargo, las ediciones que se apliquen se quitarán si el archivo se abre en una versión más reciente de Excel. Más información: https://go.microsoft.com/fwlink/?linkid=870924 Comentario: No refrigerant. Unit filled with dry nitrogen (N2) to ~3-5 bar
Note on U1174: [Comentario encadenado] Su versión de Excel le permite leer este comentario encadenado; sin embargo, las ediciones que se apliquen se quitarán si el archivo se abre en una versión más reciente de Excel. Más información: https://go.microsoft.com/fwlink/?linkid=870924 Comentario: No refrigerant. Unit filled with dry nitrogen (N2) to ~3-5 bar
Note on U1175: [Comentario encadenado] Su versión de Excel le permite leer este comentario encadenado; sin embargo, las ediciones que se apliquen se quitarán si el archivo se abre en una versión más reciente de Excel. Más información: https://go.microsoft.com/fwlink/?linkid=870924 Comentario: No refrigerant. Unit filled with dry nitrogen (N2) to ~3-5 bar
Note on U1176: [Comentario encadenado] Su versión de Excel le permite leer este comentario encadenado; sin embargo, las ediciones que se apliquen se quitarán si el archivo se abre en una versión más reciente de Excel. Más información: https://go.microsoft.com/fwlink/?linkid=870924 Comentario: No refrigerant. Unit filled with dry nitrogen (N2) to ~3-5 bar
Note on U1177: [Comentario encadenado] Su versión de Excel le permite leer este comentario encadenado; sin embargo, las ediciones que se apliquen se quitarán si el archivo se abre en una versión más reciente de Excel. Más información: https://go.microsoft.com/fwlink/?linkid=870924 Comentario: No refrigerant. Unit filled with dry nitrogen (N2) to ~3-5 bar
Note on U1178: [Comentario encadenado] Su versión de Excel le permite leer este comentario encadenado; sin embargo, las ediciones que se apliquen se quitarán si el archivo se abre en una versión más reciente de Excel. Más información: https://go.microsoft.com/fwlink/?linkid=870924 Comentario: No refrigerant. Unit filled with dry nitrogen (N2) to ~3-5 bar
Note on U1179: [Comentario encadenado] Su versión de Excel le permite leer este comentario encadenado; sin embargo, las ediciones que se apliquen se quitarán si el archivo se abre en una versión más reciente de Excel. Más información: https://go.microsoft.com/fwlink/?linkid=870924 Comentario: No refrigerant. Unit filled with dry nitrogen (N2) to ~3-5 bar
Note on U1180: [Comentario encadenado] Su versión de Excel le permite leer este comentario encadenado; sin embargo, las ediciones que se apliquen se quitarán si el archivo se abre en una versión más reciente de Excel. Más información: https://go.microsoft.com/fwlink/?linkid=870924 Comentario: No refrigerant. Unit filled with dry nitrogen (N2) to ~3-5 bar
Note on U1181: [Comentario encadenado] Su versión de Excel le permite leer este comentario encadenado; sin embargo, las ediciones que se apliquen se quitarán si el archivo se abre en una versión más reciente de Excel. Más información: https://go.microsoft.com/fwlink/?linkid=870924 Comentario: No refrigerant. Unit filled with dry nitrogen (N2) to ~3-5 bar
Note on U1182: [Comentario encadenado] Su versión de Excel le permite leer este comentario encadenado; sin embargo, las ediciones que se apliquen se quitarán si el archivo se abre en una versión más reciente de Excel. Más información: https://go.microsoft.com/fwlink/?linkid=870924 Comentario: No refrigerant. Unit filled with dry nitrogen (N2) to ~3-5 bar
Note on U1183: [Comentario encadenado] Su versión de Excel le permite leer este comentario encadenado; sin embargo, las ediciones que se apliquen se quitarán si el archivo se abre en una versión más reciente de Excel. Más información: https://go.microsoft.com/fwlink/?linkid=870924 Comentario: No refrigerant. Unit filled with dry nitrogen (N2) to ~3-5 bar
Note on U1184: [Comentario encadenado] Su versión de Excel le permite leer este comentario encadenado; sin embargo, las ediciones que se apliquen se quitarán si el archivo se abre en una versión más reciente de Excel. Más información: https://go.microsoft.com/fwlink/?linkid=870924 Comentario: No refrigerant. Unit filled with dry nitrogen (N2) to ~3-5 bar
Note on U1185: [Comentario encadenado] Su versión de Excel le permite leer este comentario encadenado; sin embargo, las ediciones que se apliquen se quitarán si el archivo se abre en una versión más reciente de Excel. Más información: https://go.microsoft.com/fwlink/?linkid=870924 Comentario: No refrigerant. Unit filled with dry nitrogen (N2) to ~3-5 bar
Note on U1186: [Comentario encadenado] Su versión de Excel le permite leer este comentario encadenado; sin embargo, las ediciones que se apliquen se quitarán si el archivo se abre en una versión más reciente de Excel. Más información: https://go.microsoft.com/fwlink/?linkid=870924 Comentario: No refrigerant. Unit filled with dry nitrogen (N2) to ~3-5 bar
Note on U1187: [Comentario encadenado] Su versión de Excel le permite leer este comentario encadenado; sin embargo, las ediciones que se apliquen se quitarán si el archivo se abre en una versión más reciente de Excel. Más información: https://go.microsoft.com/fwlink/?linkid=870924 Comentario: No refrigerant. Unit filled with dry nitrogen (N2) to ~3-5 bar
Note on U1188: [Comentario encadenado] Su versión de Excel le permite leer este comentario encadenado; sin embargo, las ediciones que se apliquen se quitarán si el archivo se abre en una versión más reciente de Excel. Más información: https://go.microsoft.com/fwlink/?linkid=870924 Comentario: No refrigerant. Unit filled with dry nitrogen (N2) to ~3-5 bar
Note on U1189: [Comentario encadenado] Su versión de Excel le permite leer este comentario encadenado; sin embargo, las ediciones que se apliquen se quitarán si el archivo se abre en una versión más reciente de Excel. Más información: https://go.microsoft.com/fwlink/?linkid=870924 Comentario: No refrigerant. Unit filled with dry nitrogen (N2) to ~3-5 bar
Note on U1190: [Comentario encadenado] Su versión de Excel le permite leer este comentario encadenado; sin embargo, las ediciones que se apliquen se quitarán si el archivo se abre en una versión más reciente de Excel. Más información: https://go.microsoft.com/fwlink/?linkid=870924 Comentario: No refrigerant. Unit filled with dry nitrogen (N2) to ~3-5 bar
Note on U1191: [Comentario encadenado] Su versión de Excel le permite leer este comentario encadenado; sin embargo, las ediciones que se apliquen se quitarán si el archivo se abre en una versión más reciente de Excel. Más información: https://go.microsoft.com/fwlink/?linkid=870924 Comentario: No refrigerant. Unit filled with dry nitrogen (N2) to ~3-5 bar
Note on U1192: [Comentario encadenado] Su versión de Excel le permite leer este comentario encadenado; sin embargo, las ediciones que se apliquen se quitarán si el archivo se abre en una versión más reciente de Excel. Más información: https://go.microsoft.com/fwlink/?linkid=870924 Comentario: No refrigerant. Unit filled with dry nitrogen (N2) to ~3-5 bar
Note on U1193: [Comentario encadenado] Su versión de Excel le permite leer este comentario encadenado; sin embargo, las ediciones que se apliquen se quitarán si el archivo se abre en una versión más reciente de Excel. Más información: https://go.microsoft.com/fwlink/?linkid=870924 Comentario: No refrigerant. Unit filled with dry nitrogen (N2) to ~3-5 bar
Note on U1194: [Comentario encadenado] Su versión de Excel le permite leer este comentario encadenado; sin embargo, las ediciones que se apliquen se quitarán si el archivo se abre en una versión más reciente de Excel. Más información: https://go.microsoft.com/fwlink/?linkid=870924 Comentario: No refrigerant. Unit filled with dry nitrogen (N2) to ~3-5 bar
Note on U1195: [Comentario encadenado] Su versión de Excel le permite leer este comentario encadenado; sin embargo, las ediciones que se apliquen se quitarán si el archivo se abre en una versión más reciente de Excel. Más información: https://go.microsoft.com/fwlink/?linkid=870924 Comentario: No refrigerant. Filled with dry nitrogen (N2): ~10 bar (+/- 2 bar)
Note on U1196: [Comentario encadenado] Su versión de Excel le permite leer este comentario encadenado; sin embargo, las ediciones que se apliquen se quitarán si el archivo se abre en una versión más reciente de Excel. Más información: https://go.microsoft.com/fwlink/?linkid=870924 Comentario: No refrigerant. Filled with dry nitrogen (N2): ~10 bar (+/- 2 bar)
Note on U1197: [Comentario encadenado] Su versión de Excel le permite leer este comentario encadenado; sin embargo, las ediciones que se apliquen se quitarán si el archivo se abre en una versión más reciente de Excel. Más información: https://go.microsoft.com/fwlink/?linkid=870924 Comentario: No refrigerant. Filled with dry nitrogen (N2): ~10 bar (+/- 2 bar)
Note on U1198: [Comentario encadenado] Su versión de Excel le permite leer este comentario encadenado; sin embargo, las ediciones que se apliquen se quitarán si el archivo se abre en una versión más reciente de Excel. Más información: https://go.microsoft.com/fwlink/?linkid=870924 Comentario: No refrigerant. Filled with dry nitrogen (N2): ~10 bar (+/- 2 bar)
Note on U1199: [Comentario encadenado] Su versión de Excel le permite leer este comentario encadenado; sin embargo, las ediciones que se apliquen se quitarán si el archivo se abre en una versión más reciente de Excel. Más información: https://go.microsoft.com/fwlink/?linkid=870924 Comentario: No refrigerant. Filled with dry nitrogen (N2): ~10 bar (+/- 2 bar)
Note on U1200: [Comentario encadenado] Su versión de Excel le permite leer este comentario encadenado; sin embargo, las ediciones que se apliquen se quitarán si el archivo se abre en una versión más reciente de Excel. Más información: https://go.microsoft.com/fwlink/?linkid=870924 Comentario: No refrigerant. Filled with dry nitrogen (N2): ~10 bar (+/- 2 bar)
Note on U1201: [Comentario encadenado] Su versión de Excel le permite leer este comentario encadenado; sin embargo, las ediciones que se apliquen se quitarán si el archivo se abre en una versión más reciente de Excel. Más información: https://go.microsoft.com/fwlink/?linkid=870924 Comentario: No refrigerant. Filled with dry nitrogen (N2): ~10 bar (+/- 2 bar)
Note on U1202: [Comentario encadenado] Su versión de Excel le permite leer este comentario encadenado; sin embargo, las ediciones que se apliquen se quitarán si el archivo se abre en una versión más reciente de Excel. Más información: https://go.microsoft.com/fwlink/?linkid=870924 Comentario: No refrigerant. Filled with dry nitrogen (N2): ~10 bar (+/- 2 bar)
Note on U1203: [Comentario encadenado] Su versión de Excel le permite leer este comentario encadenado; sin embargo, las ediciones que se apliquen se quitarán si el archivo se abre en una versión más reciente de Excel. Más información: https://go.microsoft.com/fwlink/?linkid=870924 Comentario: No refrigerant. Filled with dry nitrogen (N2): ~10 bar (+/- 2 bar)
Note on U1204: [Comentario encadenado] Su versión de Excel le permite leer este comentario encadenado; sin embargo, las ediciones que se apliquen se quitarán si el archivo se abre en una versión más reciente de Excel. Más información: https://go.microsoft.com/fwlink/?linkid=870924 Comentario: No refrigerant. Filled with dry nitrogen (N2): ~10 bar (+/- 2 bar)
Note on U1205: [Comentario encadenado] Su versión de Excel le permite leer este comentario encadenado; sin embargo, las ediciones que se apliquen se quitarán si el archivo se abre en una versión más reciente de Excel. Más información: https://go.microsoft.com/fwlink/?linkid=870924 Comentario: No refrigerant. Filled with dry nitrogen (N2): ~10 bar (+/- 2 bar)
Note on U1206: [Comentario encadenado] Su versión de Excel le permite leer este comentario encadenado; sin embargo, las ediciones que se apliquen se quitarán si el archivo se abre en una versión más reciente de Excel. Más información: https://go.microsoft.com/fwlink/?linkid=870924 Comentario: No refrigerant. Filled with dry nitrogen (N2): ~10 bar (+/- 2 bar)
Note on U1207: [Comentario encadenado] Su versión de Excel le permite leer este comentario encadenado; sin embargo, las ediciones que se apliquen se quitarán si el archivo se abre en una versión más reciente de Excel. Más información: https://go.microsoft.com/fwlink/?linkid=870924 Comentario: No refrigerant. Filled with dry nitrogen (N2): ~10 bar (+/- 2 bar)
Note on U1208: [Comentario encadenado] Su versión de Excel le permite leer este comentario encadenado; sin embargo, las ediciones que se apliquen se quitarán si el archivo se abre en una versión más reciente de Excel. Más información: https://go.microsoft.com/fwlink/?linkid=870924 Comentario: No refrigerant. Filled with dry nitrogen (N2): ~10 bar (+/- 2 bar)
Note on U1209: [Comentario encadenado] Su versión de Excel le permite leer este comentario encadenado; sin embargo, las ediciones que se apliquen se quitarán si el archivo se abre en una versión más reciente de Excel. Más información: https://go.microsoft.com/fwlink/?linkid=870924 Comentario: No refrigerant. Unit filled with dry nitrogen (N2) to ~3-5 bar
Note on U1210: [Comentario encadenado] Su versión de Excel le permite leer este comentario encadenado; sin embargo, las ediciones que se apliquen se quitarán si el archivo se abre en una versión más reciente de Excel. Más información: https://go.microsoft.com/fwlink/?linkid=870924 Comentario: No refrigerant. Unit filled with dry nitrogen (N2) to ~3-5 bar
Note on U1211: [Comentario encadenado] Su versión de Excel le permite leer este comentario encadenado; sin embargo, las ediciones que se apliquen se quitarán si el archivo se abre en una versión más reciente de Excel. Más información: https://go.microsoft.com/fwlink/?linkid=870924 Comentario: No refrigerant. Unit filled with dry nitrogen (N2) to ~3-5 bar
Note on U1212: [Comentario encadenado] Su versión de Excel le permite leer este comentario encadenado; sin embargo, las ediciones que se apliquen se quitarán si el archivo se abre en una versión más reciente de Excel. Más información: https://go.microsoft.com/fwlink/?linkid=870924 Comentario: No refrigerant. Unit filled with dry nitrogen (N2) to ~3-5 bar
Note on U1213: [Comentario encadenado] Su versión de Excel le permite leer este comentario encadenado; sin embargo, las ediciones que se apliquen se quitarán si el archivo se abre en una versión más reciente de Excel. Más información: https://go.microsoft.com/fwlink/?linkid=870924 Comentario: No refrigerant. Unit filled with dry nitrogen (N2) to ~3-5 bar
Note on U1214: [Comentario encadenado] Su versión de Excel le permite leer este comentario encadenado; sin embargo, las ediciones que se apliquen se quitarán si el archivo se abre en una versión más reciente de Excel. Más información: https://go.microsoft.com/fwlink/?linkid=870924 Comentario: No refrigerant. Unit filled with dry nitrogen (N2) to ~3-5 bar
Note on U1215: [Comentario encadenado] Su versión de Excel le permite leer este comentario encadenado; sin embargo, las ediciones que se apliquen se quitarán si el archivo se abre en una versión más reciente de Excel. Más información: https://go.microsoft.com/fwlink/?linkid=870924 Comentario: No refrigerant. Unit filled with dry nitrogen (N2) to ~3-5 bar
Note on U1216: [Comentario encadenado] Su versión de Excel le permite leer este comentario encadenado; sin embargo, las ediciones que se apliquen se quitarán si el archivo se abre en una versión más reciente de Excel. Más información: https://go.microsoft.com/fwlink/?linkid=870924 Comentario: No refrigerant. Unit filled with dry nitrogen (N2) to ~3-5 bar
Note on U1217: [Comentario encadenado] Su versión de Excel le permite leer este comentario encadenado; sin embargo, las ediciones que se apliquen se quitarán si el archivo se abre en una versión más reciente de Excel. Más información: https://go.microsoft.com/fwlink/?linkid=870924 Comentario: No refrigerant. Unit filled with dry nitrogen (N2) to ~3-5 bar
Note on U1218: [Comentario encadenado] Su versión de Excel le permite leer este comentario encadenado; sin embargo, las ediciones que se apliquen se quitarán si el archivo se abre en una versión más reciente de Excel. Más información: https://go.microsoft.com/fwlink/?linkid=870924 Comentario: No refrigerant. Unit filled with dry nitrogen (N2) to ~3-5 bar
Note on U1219: [Comentario encadenado] Su versión de Excel le permite leer este comentario encadenado; sin embargo, las ediciones que se apliquen se quitarán si el archivo se abre en una versión más reciente de Excel. Más información: https://go.microsoft.com/fwlink/?linkid=870924 Comentario: No refrigerant. Unit filled with dry nitrogen (N2) to ~3-5 bar
Note on U1220: [Comentario encadenado] Su versión de Excel le permite leer este comentario encadenado; sin embargo, las ediciones que se apliquen se quitarán si el archivo se abre en una versión más reciente de Excel. Más información: https://go.microsoft.com/fwlink/?linkid=870924 Comentario: No refrigerant. Unit filled with dry nitrogen (N2) to ~3-5 bar
Note on U1221: [Comentario encadenado] Su versión de Excel le permite leer este comentario encadenado; sin embargo, las ediciones que se apliquen se quitarán si el archivo se abre en una versión más reciente de Excel. Más información: https://go.microsoft.com/fwlink/?linkid=870924 Comentario: No refrigerant. Unit filled with dry nitrogen (N2) to ~3-5 bar
Note on U1222: [Comentario encadenado] Su versión de Excel le permite leer este comentario encadenado; sin embargo, las ediciones que se apliquen se quitarán si el archivo se abre en una versión más reciente de Excel. Más información: https://go.microsoft.com/fwlink/?linkid=870924 Comentario: No refrigerant. Unit filled with dry nitrogen (N2) to ~3-5 bar
Note on U1223: [Comentario encadenado] Su versión de Excel le permite leer este comentario encadenado; sin embargo, las ediciones que se apliquen se quitarán si el archivo se abre en una versión más reciente de Excel. Más información: https://go.microsoft.com/fwlink/?linkid=870924 Comentario: No refrigerant. Unit filled with dry nitrogen (N2) to ~3-5 bar
Note on U1224: [Comentario encadenado] Su versión de Excel le permite leer este comentario encadenado; sin embargo, las ediciones que se apliquen se quitarán si el archivo se abre en una versión más reciente de Excel. Más información: https://go.microsoft.com/fwlink/?linkid=870924 Comentario: No refrigerant. Unit filled with dry nitrogen (N2) to ~3-5 bar
Note on U1225: [Comentario encadenado] Su versión de Excel le permite leer este comentario encadenado; sin embargo, las ediciones que se apliquen se quitarán si el archivo se abre en una versión más reciente de Excel. Más información: https://go.microsoft.com/fwlink/?linkid=870924 Comentario: No refrigerant. Unit filled with dry nitrogen (N2) to ~3-5 bar
Note on U1226: [Comentario encadenado] Su versión de Excel le permite leer este comentario encadenado; sin embargo, las ediciones que se apliquen se quitarán si el archivo se abre en una versión más reciente de Excel. Más información: https://go.microsoft.com/fwlink/?linkid=870924 Comentario: No refrigerant. Unit filled with dry nitrogen (N2) to ~3-5 bar
Note on U1227: [Comentario encadenado] Su versión de Excel le permite leer este comentario encadenado; sin embargo, las ediciones que se apliquen se quitarán si el archivo se abre en una versión más reciente de Excel. Más información: https://go.microsoft.com/fwlink/?linkid=870924 Comentario: No refrigerant. Unit filled with dry nitrogen (N2) to ~3-5 bar
Note on U1228: [Comentario encadenado] Su versión de Excel le permite leer este comentario encadenado; sin embargo, las ediciones que se apliquen se quitarán si el archivo se abre en una versión más reciente de Excel. Más información: https://go.microsoft.com/fwlink/?linkid=870924 Comentario: No refrigerant. Unit filled with dry nitrogen (N2) to ~3-5 bar
Note on U1229: [Comentario encadenado] Su versión de Excel le permite leer este comentario encadenado; sin embargo, las ediciones que se apliquen se quitarán si el archivo se abre en una versión más reciente de Excel. Más información: https://go.microsoft.com/fwlink/?linkid=870924 Comentario: No refrigerant. Unit filled with dry nitrogen (N2) to ~3-5 bar
Note on U1230: [Comentario encadenado] Su versión de Excel le permite leer este comentario encadenado; sin embargo, las ediciones que se apliquen se quitarán si el archivo se abre en una versión más reciente de Excel. Más información: https://go.microsoft.com/fwlink/?linkid=870924 Comentario: No refrigerant. Unit filled with dry nitrogen (N2) to ~3-5 bar
Note on U1231: [Comentario encadenado] Su versión de Excel le permite leer este comentario encadenado; sin embargo, las ediciones que se apliquen se quitarán si el archivo se abre en una versión más reciente de Excel. Más información: https://go.microsoft.com/fwlink/?linkid=870924 Comentario: No refrigerant. Unit filled with dry nitrogen (N2) to ~3-5 bar
Note on U1232: [Comentario encadenado] Su versión de Excel le permite leer este comentario encadenado; sin embargo, las ediciones que se apliquen se quitarán si el archivo se abre en una versión más reciente de Excel. Más información: https://go.microsoft.com/fwlink/?linkid=870924 Comentario: No refrigerant. Unit filled with dry nitrogen (N2) to ~3-5 bar
Note on U1233: [Comentario encadenado] Su versión de Excel le permite leer este comentario encadenado; sin embargo, las ediciones que se apliquen se quitarán si el archivo se abre en una versión más reciente de Excel. Más información: https://go.microsoft.com/fwlink/?linkid=870924 Comentario: No refrigerant. Unit filled with dry nitrogen (N2) to ~3-5 bar
Note on U1234: [Comentario encadenado] Su versión de Excel le permite leer este comentario encadenado; sin embargo, las ediciones que se apliquen se quitarán si el archivo se abre en una versión más reciente de Excel. Más información: https://go.microsoft.com/fwlink/?linkid=870924 Comentario: No refrigerant. Unit filled with dry nitrogen (N2) to ~3-5 bar
Note on U1235: [Comentario encadenado] Su versión de Excel le permite leer este comentario encadenado; sin embargo, las ediciones que se apliquen se quitarán si el archivo se abre en una versión más reciente de Excel. Más información: https://go.microsoft.com/fwlink/?linkid=870924 Comentario: No refrigerant. Unit filled with dry nitrogen (N2) to ~3-5 bar
Note on U1236: [Comentario encadenado] Su versión de Excel le permite leer este comentario encadenado; sin embargo, las ediciones que se apliquen se quitarán si el archivo se abre en una versión más reciente de Excel. Más información: https://go.microsoft.com/fwlink/?linkid=870924 Comentario: No refrigerant. Unit filled with dry nitrogen (N2) to ~3-5 bar
Note on U1237: [Comentario encadenado] Su versión de Excel le permite leer este comentario encadenado; sin embargo, las ediciones que se apliquen se quitarán si el archivo se abre en una versión más reciente de Excel. Más información: https://go.microsoft.com/fwlink/?linkid=870924 Comentario: No refrigerant. Unit filled with dry nitrogen (N2) to ~3-5 bar
Note on U1238: [Comentario encadenado] Su versión de Excel le permite leer este comentario encadenado; sin embargo, las ediciones que se apliquen se quitarán si el archivo se abre en una versión más reciente de Excel. Más información: https://go.microsoft.com/fwlink/?linkid=870924 Comentario: No refrigerant. Unit filled with dry nitrogen (N2) to ~3-5 bar
Note on U1239: [Comentario encadenado] Su versión de Excel le permite leer este comentario encadenado; sin embargo, las ediciones que se apliquen se quitarán si el archivo se abre en una versión más reciente de Excel. Más información: https://go.microsoft.com/fwlink/?linkid=870924 Comentario: No refrigerant. Unit filled with dry nitrogen (N2) to ~3-5 bar
Note on U1240: [Comentario encadenado] Su versión de Excel le permite leer este comentario encadenado; sin embargo, las ediciones que se apliquen se quitarán si el archivo se abre en una versión más reciente de Excel. Más información: https://go.microsoft.com/fwlink/?linkid=870924 Comentario: No refrigerant. Unit filled with dry nitrogen (N2) to ~3-5 bar
Note on U1241: [Comentario encadenado] Su versión de Excel le permite leer este comentario encadenado; sin embargo, las ediciones que se apliquen se quitarán si el archivo se abre en una versión más reciente de Excel. Más información: https://go.microsoft.com/fwlink/?linkid=870924 Comentario: No refrigerant. Unit filled with dry nitrogen (N2) to ~3-5 bar
Note on U1242: [Comentario encadenado] Su versión de Excel le permite leer este comentario encadenado; sin embargo, las ediciones que se apliquen se quitarán si el archivo se abre en una versión más reciente de Excel. Más información: https://go.microsoft.com/fwlink/?linkid=870924 Comentario: No refrigerant. Unit filled with dry nitrogen (N2) to ~3-5 bar
Note on U1243: [Comentario encadenado] Su versión de Excel le permite leer este comentario encadenado; sin embargo, las ediciones que se apliquen se quitarán si el archivo se abre en una versión más reciente de Excel. Más información: https://go.microsoft.com/fwlink/?linkid=870924 Comentario: No refrigerant. Unit filled with dry nitrogen (N2) to ~3-5 bar
Note on U1244: [Comentario encadenado] Su versión de Excel le permite leer este comentario encadenado; sin embargo, las ediciones que se apliquen se quitarán si el archivo se abre en una versión más reciente de Excel. Más información: https://go.microsoft.com/fwlink/?linkid=870924 Comentario: No refrigerant. Unit filled with dry nitrogen (N2) to ~3-5 bar
Note on U1245: [Comentario encadenado] Su versión de Excel le permite leer este comentario encadenado; sin embargo, las ediciones que se apliquen se quitarán si el archivo se abre en una versión más reciente de Excel. Más información: https://go.microsoft.com/fwlink/?linkid=870924 Comentario: No refrigerant. Unit filled with dry nitrogen (N2) to ~3-5 bar
Note on U1246: [Comentario encadenado] Su versión de Excel le permite leer este comentario encadenado; sin embargo, las ediciones que se apliquen se quitarán si el archivo se abre en una versión más reciente de Excel. Más información: https://go.microsoft.com/fwlink/?linkid=870924 Comentario: No refrigerant. Unit filled with dry nitrogen (N2) to ~3-5 bar
Note on U1247: [Comentario encadenado] Su versión de Excel le permite leer este comentario encadenado; sin embargo, las ediciones que se apliquen se quitarán si el archivo se abre en una versión más reciente de Excel. Más información: https://go.microsoft.com/fwlink/?linkid=870924 Comentario: No refrigerant. Unit filled with dry nitrogen (N2) to ~3-5 bar
Note on U1248: [Comentario encadenado] Su versión de Excel le permite leer este comentario encadenado; sin embargo, las ediciones que se apliquen se quitarán si el archivo se abre en una versión más reciente de Excel. Más información: https://go.microsoft.com/fwlink/?linkid=870924 Comentario: No refrigerant. Unit filled with dry nitrogen (N2) to ~3-5 bar
Note on U1249: [Comentario encadenado] Su versión de Excel le permite leer este comentario encadenado; sin embargo, las ediciones que se apliquen se quitarán si el archivo se abre en una versión más reciente de Excel. Más información: https://go.microsoft.com/fwlink/?linkid=870924 Comentario: No refrigerant. Unit filled with dry nitrogen (N2) to ~3-5 bar
Note on U1250: [Comentario encadenado] Su versión de Excel le permite leer este comentario encadenado; sin embargo, las ediciones que se apliquen se quitarán si el archivo se abre en una versión más reciente de Excel. Más información: https://go.microsoft.com/fwlink/?linkid=870924 Comentario: No refrigerant. Unit filled with dry nitrogen (N2) to ~3-5 bar
Note on U1251: [Comentario encadenado] Su versión de Excel le permite leer este comentario encadenado; sin embargo, las ediciones que se apliquen se quitarán si el archivo se abre en una versión más reciente de Excel. Más información: https://go.microsoft.com/fwlink/?linkid=870924 Comentario: No refrigerant. Unit filled with dry nitrogen (N2) to ~3-5 bar
Note on U1252: [Comentario encadenado] Su versión de Excel le permite leer este comentario encadenado; sin embargo, las ediciones que se apliquen se quitarán si el archivo se abre en una versión más reciente de Excel. Más información: https://go.microsoft.com/fwlink/?linkid=870924 Comentario: No refrigerant. Unit filled with dry nitrogen (N2) to ~3-5 bar
Note on U1253: [Comentario encadenado] Su versión de Excel le permite leer este comentario encadenado; sin embargo, las ediciones que se apliquen se quitarán si el archivo se abre en una versión más reciente de Excel. Más información: https://go.microsoft.com/fwlink/?linkid=870924 Comentario: No refrigerant. Unit filled with dry nitrogen (N2) to ~3-5 bar
Note on U1254: [Comentario encadenado] Su versión de Excel le permite leer este comentario encadenado; sin embargo, las ediciones que se apliquen se quitarán si el archivo se abre en una versión más reciente de Excel. Más información: https://go.microsoft.com/fwlink/?linkid=870924 Comentario: No refrigerant. Unit filled with dry nitrogen (N2) to ~3-5 bar
Note on U1255: [Comentario encadenado] Su versión de Excel le permite leer este comentario encadenado; sin embargo, las ediciones que se apliquen se quitarán si el archivo se abre en una versión más reciente de Excel. Más información: https://go.microsoft.com/fwlink/?linkid=870924 Comentario: No refrigerant. Unit filled with dry nitrogen (N2) to ~3-5 bar
Note on U1256: [Comentario encadenado] Su versión de Excel le permite leer este comentario encadenado; sin embargo, las ediciones que se apliquen se quitarán si el archivo se abre en una versión más reciente de Excel. Más información: https://go.microsoft.com/fwlink/?linkid=870924 Comentario: No refrigerant. Unit filled with dry nitrogen (N2) to ~3-5 bar
Note on U1257: [Comentario encadenado] Su versión de Excel le permite leer este comentario encadenado; sin embargo, las ediciones que se apliquen se quitarán si el archivo se abre en una versión más reciente de Excel. Más información: https://go.microsoft.com/fwlink/?linkid=870924 Comentario: No refrigerant. Unit filled with dry nitrogen (N2) to ~3-5 bar
Note on U1258: [Comentario encadenado] Su versión de Excel le permite leer este comentario encadenado; sin embargo, las ediciones que se apliquen se quitarán si el archivo se abre en una versión más reciente de Excel. Más información: https://go.microsoft.com/fwlink/?linkid=870924 Comentario: No refrigerant. Unit filled with dry nitrogen (N2) to ~3-5 bar
Note on U1259: [Comentario encadenado] Su versión de Excel le permite leer este comentario encadenado; sin embargo, las ediciones que se apliquen se quitarán si el archivo se abre en una versión más reciente de Excel. Más información: https://go.microsoft.com/fwlink/?linkid=870924 Comentario: No refrigerant. Unit filled with dry nitrogen (N2) to ~3-5 bar
Note on U1260: [Comentario encadenado] Su versión de Excel le permite leer este comentario encadenado; sin embargo, las ediciones que se apliquen se quitarán si el archivo se abre en una versión más reciente de Excel. Más información: https://go.microsoft.com/fwlink/?linkid=870924 Comentario: No refrigerant. Unit filled with dry nitrogen (N2) to ~3-5 bar
Note on U1261: [Comentario encadenado] Su versión de Excel le permite leer este comentario encadenado; sin embargo, las ediciones que se apliquen se quitarán si el archivo se abre en una versión más reciente de Excel. Más información: https://go.microsoft.com/fwlink/?linkid=870924 Comentario: No refrigerant. Unit filled with dry nitrogen (N2) to ~3-5 bar
Note on U1262: [Comentario encadenado] Su versión de Excel le permite leer este comentario encadenado; sin embargo, las ediciones que se apliquen se quitarán si el archivo se abre en una versión más reciente de Excel. Más información: https://go.microsoft.com/fwlink/?linkid=870924 Comentario: No refrigerant. Unit filled with dry nitrogen (N2) to ~3-5 bar
Note on U1263: [Comentario encadenado] Su versión de Excel le permite leer este comentario encadenado; sin embargo, las ediciones que se apliquen se quitarán si el archivo se abre en una versión más reciente de Excel. Más información: https://go.microsoft.com/fwlink/?linkid=870924 Comentario: No refrigerant. Unit filled with dry nitrogen (N2) to ~3-5 bar
Note on U1264: [Comentario encadenado] Su versión de Excel le permite leer este comentario encadenado; sin embargo, las ediciones que se apliquen se quitarán si el archivo se abre en una versión más reciente de Excel. Más información: https://go.microsoft.com/fwlink/?linkid=870924 Comentario: No refrigerant. Unit filled with dry nitrogen (N2) to ~3-5 bar
Note on U1265: [Comentario encadenado] Su versión de Excel le permite leer este comentario encadenado; sin embargo, las ediciones que se apliquen se quitarán si el archivo se abre en una versión más reciente de Excel. Más información: https://go.microsoft.com/fwlink/?linkid=870924 Comentario: No refrigerant. Unit filled with dry nitrogen (N2) to ~3-5 bar
Note on U1266: [Comentario encadenado] Su versión de Excel le permite leer este comentario encadenado; sin embargo, las ediciones que se apliquen se quitarán si el archivo se abre en una versión más reciente de Excel. Más información: https://go.microsoft.com/fwlink/?linkid=870924 Comentario: No refrigerant. Unit filled with dry nitrogen (N2) to ~3-5 bar
Note on U1267: [Comentario encadenado] Su versión de Excel le permite leer este comentario encadenado; sin embargo, las ediciones que se apliquen se quitarán si el archivo se abre en una versión más reciente de Excel. Más información: https://go.microsoft.com/fwlink/?linkid=870924 Comentario: No refrigerant. Unit filled with dry nitrogen (N2) to ~3-5 bar
Note on U1268: [Comentario encadenado] Su versión de Excel le permite leer este comentario encadenado; sin embargo, las ediciones que se apliquen se quitarán si el archivo se abre en una versión más reciente de Excel. Más información: https://go.microsoft.com/fwlink/?linkid=870924 Comentario: No refrigerant. Unit filled with dry nitrogen (N2) to ~3-5 bar
Note on U1269: [Comentario encadenado] Su versión de Excel le permite leer este comentario encadenado; sin embargo, las ediciones que se apliquen se quitarán si el archivo se abre en una versión más reciente de Excel. Más información: https://go.microsoft.com/fwlink/?linkid=870924 Comentario: No refrigerant. Unit filled with dry nitrogen (N2) to ~3-5 bar
Note on U1270: [Comentario encadenado] Su versión de Excel le permite leer este comentario encadenado; sin embargo, las ediciones que se apliquen se quitarán si el archivo se abre en una versión más reciente de Excel. Más información: https://go.microsoft.com/fwlink/?linkid=870924 Comentario: No refrigerant. Unit filled with dry nitrogen (N2) to ~3-5 bar
Note on U1271: [Comentario encadenado] Su versión de Excel le permite leer este comentario encadenado; sin embargo, las ediciones que se apliquen se quitarán si el archivo se abre en una versión más reciente de Excel. Más información: https://go.microsoft.com/fwlink/?linkid=870924 Comentario: No refrigerant. Unit filled with dry nitrogen (N2) to ~3-5 bar
Note on U1272: [Comentario encadenado] Su versión de Excel le permite leer este comentario encadenado; sin embargo, las ediciones que se apliquen se quitarán si el archivo se abre en una versión más reciente de Excel. Más información: https://go.microsoft.com/fwlink/?linkid=870924 Comentario: No refrigerant. Unit filled with dry nitrogen (N2) to ~3-5 bar
Note on U1273: [Comentario encadenado] Su versión de Excel le permite leer este comentario encadenado; sin embargo, las ediciones que se apliquen se quitarán si el archivo se abre en una versión más reciente de Excel. Más información: https://go.microsoft.com/fwlink/?linkid=870924 Comentario: No refrigerant. Unit filled with dry nitrogen (N2) to ~3-5 bar
Note on U1274: [Comentario encadenado] Su versión de Excel le permite leer este comentario encadenado; sin embargo, las ediciones que se apliquen se quitarán si el archivo se abre en una versión más reciente de Excel. Más información: https://go.microsoft.com/fwlink/?linkid=870924 Comentario: No refrigerant. Unit filled with dry nitrogen (N2) to ~3-5 bar
Note on U1275: [Comentario encadenado] Su versión de Excel le permite leer este comentario encadenado; sin embargo, las ediciones que se apliquen se quitarán si el archivo se abre en una versión más reciente de Excel. Más información: https://go.microsoft.com/fwlink/?linkid=870924 Comentario: No refrigerant. Unit filled with dry nitrogen (N2) to ~3-5 bar
Note on U1276: [Comentario encadenado] Su versión de Excel le permite leer este comentario encadenado; sin embargo, las ediciones que se apliquen se quitarán si el archivo se abre en una versión más reciente de Excel. Más información: https://go.microsoft.com/fwlink/?linkid=870924 Comentario: No refrigerant. Unit filled with dry nitrogen (N2) to ~3-5 bar
Note on U1277: [Comentario encadenado] Su versión de Excel le permite leer este comentario encadenado; sin embargo, las ediciones que se apliquen se quitarán si el archivo se abre en una versión más reciente de Excel. Más información: https://go.microsoft.com/fwlink/?linkid=870924 Comentario: No refrigerant. Unit filled with dry nitrogen (N2) to ~3-5 bar
Note on U1278: [Comentario encadenado] Su versión de Excel le permite leer este comentario encadenado; sin embargo, las ediciones que se apliquen se quitarán si el archivo se abre en una versión más reciente de Excel. Más información: https://go.microsoft.com/fwlink/?linkid=870924 Comentario: No refrigerant. Unit filled with dry nitrogen (N2) to ~3-5 bar
Note on U1279: [Comentario encadenado] Su versión de Excel le permite leer este comentario encadenado; sin embargo, las ediciones que se apliquen se quitarán si el archivo se abre en una versión más reciente de Excel. Más información: https://go.microsoft.com/fwlink/?linkid=870924 Comentario: No refrigerant. Unit filled with dry nitrogen (N2) to ~3-5 bar
Note on U1280: [Comentario encadenado] Su versión de Excel le permite leer este comentario encadenado; sin embargo, las ediciones que se apliquen se quitarán si el archivo se abre en una versión más reciente de Excel. Más información: https://go.microsoft.com/fwlink/?linkid=870924 Comentario: No refrigerant. Unit filled with dry nitrogen (N2) to ~3-5 bar
Note on U1281: [Comentario encadenado] Su versión de Excel le permite leer este comentario encadenado; sin embargo, las ediciones que se apliquen se quitarán si el archivo se abre en una versión más reciente de Excel. Más información: https://go.microsoft.com/fwlink/?linkid=870924 Comentario: No refrigerant. Unit filled with dry nitrogen (N2) to ~3-5 bar
Note on U1282: [Comentario encadenado] Su versión de Excel le permite leer este comentario encadenado; sin embargo, las ediciones que se apliquen se quitarán si el archivo se abre en una versión más reciente de Excel. Más información: https://go.microsoft.com/fwlink/?linkid=870924 Comentario: No refrigerant. Unit filled with dry nitrogen (N2) to ~3-5 bar
Note on U1283: [Comentario encadenado] Su versión de Excel le permite leer este comentario encadenado; sin embargo, las ediciones que se apliquen se quitarán si el archivo se abre en una versión más reciente de Excel. Más información: https://go.microsoft.com/fwlink/?linkid=870924 Comentario: No refrigerant. Unit filled with dry nitrogen (N2) to ~3-5 bar
Note on U1284: [Comentario encadenado] Su versión de Excel le permite leer este comentario encadenado; sin embargo, las ediciones que se apliquen se quitarán si el archivo se abre en una versión más reciente de Excel. Más información: https://go.microsoft.com/fwlink/?linkid=870924 Comentario: No refrigerant. Unit filled with dry nitrogen (N2) to ~3-5 bar
Note on U1285: [Comentario encadenado] Su versión de Excel le permite leer este comentario encadenado; sin embargo, las ediciones que se apliquen se quitarán si el archivo se abre en una versión más reciente de Excel. Más información: https://go.microsoft.com/fwlink/?linkid=870924 Comentario: No refrigerant. Unit filled with dry nitrogen (N2) to ~3-5 bar
Note on U1286: [Comentario encadenado] Su versión de Excel le permite leer este comentario encadenado; sin embargo, las ediciones que se apliquen se quitarán si el archivo se abre en una versión más reciente de Excel. Más información: https://go.microsoft.com/fwlink/?linkid=870924 Comentario: No refrigerant. Unit filled with dry nitrogen (N2) to ~3-5 bar
Note on U1287: [Comentario encadenado] Su versión de Excel le permite leer este comentario encadenado; sin embargo, las ediciones que se apliquen se quitarán si el archivo se abre en una versión más reciente de Excel. Más información: https://go.microsoft.com/fwlink/?linkid=870924 Comentario: No refrigerant. Unit filled with dry nitrogen (N2) to ~3-5 bar
Note on U1288: [Comentario encadenado] Su versión de Excel le permite leer este comentario encadenado; sin embargo, las ediciones que se apliquen se quitarán si el archivo se abre en una versión más reciente de Excel. Más información: https://go.microsoft.com/fwlink/?linkid=870924 Comentario: No refrigerant. Unit filled with dry nitrogen (N2) to ~3-5 bar
Note on U1289: [Comentario encadenado] Su versión de Excel le permite leer este comentario encadenado; sin embargo, las ediciones que se apliquen se quitarán si el archivo se abre en una versión más reciente de Excel. Más información: https://go.microsoft.com/fwlink/?linkid=870924 Comentario: No refrigerant. Unit filled with dry nitrogen (N2) to ~3-5 bar
Note on U1290: [Comentario encadenado] Su versión de Excel le permite leer este comentario encadenado; sin embargo, las ediciones que se apliquen se quitarán si el archivo se abre en una versión más reciente de Excel. Más información: https://go.microsoft.com/fwlink/?linkid=870924 Comentario: No refrigerant. Unit filled with dry nitrogen (N2) to ~3-5 bar
Note on U1291: [Comentario encadenado] Su versión de Excel le permite leer este comentario encadenado; sin embargo, las ediciones que se apliquen se quitarán si el archivo se abre en una versión más reciente de Excel. Más información: https://go.microsoft.com/fwlink/?linkid=870924 Comentario: No refrigerant. Unit filled with dry nitrogen (N2) to ~3-5 bar
Note on U1292: [Comentario encadenado] Su versión de Excel le permite leer este comentario encadenado; sin embargo, las ediciones que se apliquen se quitarán si el archivo se abre en una versión más reciente de Excel. Más información: https://go.microsoft.com/fwlink/?linkid=870924 Comentario: No refrigerant. Unit filled with dry nitrogen (N2) to ~3-5 bar
Note on U1293: [Comentario encadenado] Su versión de Excel le permite leer este comentario encadenado; sin embargo, las ediciones que se apliquen se quitarán si el archivo se abre en una versión más reciente de Excel. Más información: https://go.microsoft.com/fwlink/?linkid=870924 Comentario: No refrigerant. Unit filled with dry nitrogen (N2) to ~3-5 bar
Note on U1294: [Comentario encadenado] Su versión de Excel le permite leer este comentario encadenado; sin embargo, las ediciones que se apliquen se quitarán si el archivo se abre en una versión más reciente de Excel. Más información: https://go.microsoft.com/fwlink/?linkid=870924 Comentario: No refrigerant. Unit filled with dry nitrogen (N2) to ~3-5 bar
Note on U1295: [Comentario encadenado] Su versión de Excel le permite leer este comentario encadenado; sin embargo, las ediciones que se apliquen se quitarán si el archivo se abre en una versión más reciente de Excel. Más información: https://go.microsoft.com/fwlink/?linkid=870924 Comentario: No refrigerant. Unit filled with dry nitrogen (N2) to ~3-5 bar
Note on U1296: [Comentario encadenado] Su versión de Excel le permite leer este comentario encadenado; sin embargo, las ediciones que se apliquen se quitarán si el archivo se abre en una versión más reciente de Excel. Más información: https://go.microsoft.com/fwlink/?linkid=870924 Comentario: No refrigerant. Unit filled with dry nitrogen (N2) to ~3-5 bar
Note on U1297: [Comentario encadenado] Su versión de Excel le permite leer este comentario encadenado; sin embargo, las ediciones que se apliquen se quitarán si el archivo se abre en una versión más reciente de Excel. Más información: https://go.microsoft.com/fwlink/?linkid=870924 Comentario: No refrigerant. Unit filled with dry nitrogen (N2) to ~3-5 bar
Note on U1298: [Comentario encadenado] Su versión de Excel le permite leer este comentario encadenado; sin embargo, las ediciones que se apliquen se quitarán si el archivo se abre en una versión más reciente de Excel. Más información: https://go.microsoft.com/fwlink/?linkid=870924 Comentario: No refrigerant. Unit filled with dry nitrogen (N2) to ~3-5 bar
Note on U1299: [Comentario encadenado] Su versión de Excel le permite leer este comentario encadenado; sin embargo, las ediciones que se apliquen se quitarán si el archivo se abre en una versión más reciente de Excel. Más información: https://go.microsoft.com/fwlink/?linkid=870924 Comentario: No refrigerant. Unit filled with dry nitrogen (N2) to ~3-5 bar
Note on U1300: [Comentario encadenado] Su versión de Excel le permite leer este comentario encadenado; sin embargo, las ediciones que se apliquen se quitarán si el archivo se abre en una versión más reciente de Excel. Más información: https://go.microsoft.com/fwlink/?linkid=870924 Comentario: No refrigerant. Unit filled with dry nitrogen (N2) to ~3-5 bar
Note on U1301: [Comentario encadenado] Su versión de Excel le permite leer este comentario encadenado; sin embargo, las ediciones que se apliquen se quitarán si el archivo se abre en una versión más reciente de Excel. Más información: https://go.microsoft.com/fwlink/?linkid=870924 Comentario: No refrigerant. Unit filled with dry nitrogen (N2) to ~3-5 bar
Note on U1302: [Comentario encadenado] Su versión de Excel le permite leer este comentario encadenado; sin embargo, las ediciones que se apliquen se quitarán si el archivo se abre en una versión más reciente de Excel. Más información: https://go.microsoft.com/fwlink/?linkid=870924 Comentario: No refrigerant. Unit filled with dry nitrogen (N2) to ~3-5 bar
Note on U1303: [Comentario encadenado] Su versión de Excel le permite leer este comentario encadenado; sin embargo, las ediciones que se apliquen se quitarán si el archivo se abre en una versión más reciente de Excel. Más información: https://go.microsoft.com/fwlink/?linkid=870924 Comentario: No refrigerant. Unit filled with dry nitrogen (N2) to ~3-5 bar
Note on U1304: [Comentario encadenado] Su versión de Excel le permite leer este comentario encadenado; sin embargo, las ediciones que se apliquen se quitarán si el archivo se abre en una versión más reciente de Excel. Más información: https://go.microsoft.com/fwlink/?linkid=870924 Comentario: No refrigerant. Unit filled with dry nitrogen (N2) to ~3-5 bar
Note on U1305: [Comentario encadenado] Su versión de Excel le permite leer este comentario encadenado; sin embargo, las ediciones que se apliquen se quitarán si el archivo se abre en una versión más reciente de Excel. Más información: https://go.microsoft.com/fwlink/?linkid=870924 Comentario: No refrigerant. Unit filled with dry nitrogen (N2) to ~3-5 bar
Note on U1306: [Comentario encadenado] Su versión de Excel le permite leer este comentario encadenado; sin embargo, las ediciones que se apliquen se quitarán si el archivo se abre en una versión más reciente de Excel. Más información: https://go.microsoft.com/fwlink/?linkid=870924 Comentario: No refrigerant. Unit filled with dry nitrogen (N2) to ~3-5 bar
Note on U1307: [Comentario encadenado] Su versión de Excel le permite leer este comentario encadenado; sin embargo, las ediciones que se apliquen se quitarán si el archivo se abre en una versión más reciente de Excel. Más información: https://go.microsoft.com/fwlink/?linkid=870924 Comentario: No refrigerant. Unit filled with dry nitrogen (N2) to ~3-5 bar
Note on U1308: [Comentario encadenado] Su versión de Excel le permite leer este comentario encadenado; sin embargo, las ediciones que se apliquen se quitarán si el archivo se abre en una versión más reciente de Excel. Más información: https://go.microsoft.com/fwlink/?linkid=870924 Comentario: No refrigerant. Unit filled with dry nitrogen (N2) to ~3-5 bar
Note on U1309: [Comentario encadenado] Su versión de Excel le permite leer este comentario encadenado; sin embargo, las ediciones que se apliquen se quitarán si el archivo se abre en una versión más reciente de Excel. Más información: https://go.microsoft.com/fwlink/?linkid=870924 Comentario: No refrigerant. Unit filled with dry nitrogen (N2) to ~3-5 bar
Note on U1310: [Comentario encadenado] Su versión de Excel le permite leer este comentario encadenado; sin embargo, las ediciones que se apliquen se quitarán si el archivo se abre en una versión más reciente de Excel. Más información: https://go.microsoft.com/fwlink/?linkid=870924 Comentario: No refrigerant. Unit filled with dry nitrogen (N2) to ~3-5 bar
Note on U1311: [Comentario encadenado] Su versión de Excel le permite leer este comentario encadenado; sin embargo, las ediciones que se apliquen se quitarán si el archivo se abre en una versión más reciente de Excel. Más información: https://go.microsoft.com/fwlink/?linkid=870924 Comentario: No refrigerant. Unit filled with dry nitrogen (N2) to ~3-5 bar
Note on U1312: [Comentario encadenado] Su versión de Excel le permite leer este comentario encadenado; sin embargo, las ediciones que se apliquen se quitarán si el archivo se abre en una versión más reciente de Excel. Más información: https://go.microsoft.com/fwlink/?linkid=870924 Comentario: No refrigerant. Unit filled with dry nitrogen (N2) to ~3-5 bar
Note on U1313: [Comentario encadenado] Su versión de Excel le permite leer este comentario encadenado; sin embargo, las ediciones que se apliquen se quitarán si el archivo se abre en una versión más reciente de Excel. Más información: https://go.microsoft.com/fwlink/?linkid=870924 Comentario: No refrigerant. Unit filled with dry nitrogen (N2) to ~3-5 bar

## Descripciones originales (hidden)
Descripción completa
Aquarea High Performance L series R290 5 kW 1ph outdoor unit
Aquarea High Performance L series R290 7 kW 1ph outdoor unit
Aquarea High Performance L series R290 9 kW 1ph outdoor unit
Aquarea All-in-one hydrosplit L series 5-9 kW with 3 kW heater 1ph 120 L
Aquarea All-in-one hydrosplit L series 5-9 kW with 3 kW heater 1ph
Aquarea All-in-one hydrosplit L series 5-9 kW with 3 kW heater 1ph with electronic anode
Aquarea All-in-one hydrosplit L series 5-9 kW with 3 kW heater 1ph with 2 zone kit
Aquarea All-in-one hydrosplit L series 5-9 kW with 6 kW heater 1ph
Aquarea All-in-one hydrosplit L series 5-9 kW with 6 kW heater 1ph with electronic anode
Aquarea High Performance Hydrobox L series 5-9 kW with 3 kW heater 1ph
Aquarea High Performance Hydrobox L series 5-9 kW with 6 kW heater 1ph
Aquarea High Performance M series R290 12 kW 1ph outdoor unit
Aquarea High Performance M series R290 16 kW 1ph outdoor unit
Aquarea High Performance M series R290 9 kW 3ph outdoor unit
Aquarea High Performance M series R290 12 kW 3ph outdoor unit
Aquarea High Performance M series R290 16 kW 3ph outdoor unit
Aquarea High Performance J series 5 kW 1ph Monobloc dark grey outdoor unit
Aquarea High Performance J series 7 kW 1ph Monobloc dark grey outdoor unit
Aquarea High Performance J series 9 kW 1ph Monobloc dark grey outdoor unit
Aquarea T-CAP M series R290 9 kW 1ph outdoor unit
Aquarea T-CAP M series R290 12 kW 1ph outdoor unit
Aquarea T-CAP M series R290 9 kW 3ph outdoor unit
Aquarea T-CAP M series R290 12 kW 3ph outdoor unit
Aquarea T-CAP M series R290 16 kW 3ph outdoor unit
Big Aquarea T-CAP M series R290 20 kW 3ph outdoor unit
Big Aquarea T-CAP M series R290 25 kW 3ph outdoor unit
Big Aquarea T-CAP M series R290 30 kW 3ph outdoor unit
Aquarea All-in-one hydrosplit M series 9-16 kW with 3 kW heater 1ph 120 L
Aquarea All-in-one hydrosplit M series 9-16 kW with 9 kW heater 3ph 120 L
Aquarea All-in-one hydrosplit M series 9-16 kW with 3 kW heater 1ph 185 L
Aquarea All-in-one hydrosplit M series 9-16 kW with 3 kW heater 1ph 185 L with electronic anode
Aquarea All-in-one hydrosplit M series 9-16 kW with 6 kW heater 1ph 185 L
Aquarea All-in-one hydrosplit M series 3-16 kW with 9 kW heater 3ph 185 L
Aquarea All-in-one hydrosplit M series 3-16 kW with 9 kW heater 3ph 185 L with electronic anode
Aquarea All-in-one hydrosplit M series 9-16 kW with 3 kW heater 1 ph 260 L
Aquarea All-in-one hydrosplit M series 9-16 kW with 3 kW heater 1 ph 260 L with electronic anode
Aquarea All-in-one hydrosplit M series 9-16 kW with 6 kW heater 1 ph 260 L
Aquarea All-in-one hydrosplit M series 9-16 kW with 9 kW heater 3ph 260 L
Aquarea All-in-one hydrosplit M series 9-16 kW with 9 kW heater 3ph 260 L with electronic anode
Aquarea Hydrobox M series 9-16 kW with 3 kW heater 1ph
Aquarea Hydrobox M series 9-16 kW with 6 kW heater 1ph
Aquarea Hydrobox M series 9-16 kW with 9 kW heater 3ph
Aquarea Control Module M series 1ph
Aquarea Control Module M series 3ph
Big Aquarea Control Module M series 3ph
Aquarea M series remote controller with Wifi adaptor
Aquarea M series remote controller for 2 zone control
Aquarea T-CAP J series 9 kW 1ph Monobloc outdoor unit
Aquarea T-CAP J series 12 kW 1ph Monobloc outdoor unit
Aquarea T-CAP J series 9 kW 3ph Monobloc outdoor unit
Aquarea T-CAP J series 12 kW 3ph Monobloc outdoor unit
Aquarea T-CAP J series 16 kW 3ph Monobloc outdoor unit
Aquarea Ecoflex tank 1ph 185 L
Aquarea Ecoflex tank 1ph 185 L with electronic anode
Aquarea Ecoflex tank 1ph 185 L
Aquarea Ecoflex 8kW 1ph outdoor unit
Aquarea Ecoflex duct 7,1 kW 1ph
Aquarea High Performance K series 3 kW 1ph outdoor unit
Aquarea High Performance K series 5 kW 1ph outdoor unit
Aquarea High Performance K series 7 kW 1ph outdoor unit
Aquarea High Performance K series 9 kW 1ph outdoor unit
Aquarea High Performance K series 12 kW 1ph outdoor unit
Aquarea High Performance K series 16 kW 1ph outdoor unit
Aquarea High Performance K series 9 kW 3ph outdoor unit
Aquarea High Performance K series 12 kW 3ph outdoor unit
Aquarea High Performance K series 16 kW 3ph outdoor unit
Aquarea T-CAP K series 9 kW 1ph outdoor unit
Aquarea T-CAP K series 12 kW 1ph outdoor unit
Aquarea T-CAP K series 9 kW 3ph outdoor unit
Aquarea T-CAP K series 12 kW 3ph outdoor unit
Aquarea T-CAP K series 16 kW 3ph outdoor unit
Aquarea T-CAP Super Quiet K series 9 kW 3ph outdoor unit
Aquarea T-CAP Super Quiet K series 12 kW 3ph outdoor unit
Aquarea T-CAP Super Quiet K series 16 kW 3ph outdoor unit
Aquarea All-in-one K series 3-9 kW with 3 kW heater 1ph
Aquarea All-in-one K series 3-9 kW with 3 kW heater 1ph with 2 zone kit
Aquarea All-in-one K series 3-9 kW with 3 kW heater 1ph with electronic anode
Aquarea All-in-one K series 3-9 kW with 6 kW heater 1ph
Aquarea All-in-one K series 3-9 kW with 6 kW heater 1ph with electronic anode
Aquarea All-in-one K series 9-12 kW with 6 kW heater 1ph
Aquarea All-in-one K series 9-12 kW with 6 kW heater 1ph with electronic anode
Aquarea All-in-one K series 16 kW with 6 kW heater 1ph
Aquarea All-in-one K series 16 kW with 6 kW heater 1ph with electronic anode
Aquarea All-in-one K series 9-12 kW with 9 kW heater 3ph
Aquarea All-in-one K series 9-12 kW with 9 kW heater 3ph with electronic anode
Aquarea All-in-one K series 16 kW with 9 kW heater 3ph
Aquarea All-in-one K series 16 kW with 9 kW heater 3ph with electronic anode
Aquarea All-in-one K series 9-12 kW with 6 kW heater 1ph 260 L
Aquarea All-in-one K series 9-12 kW with 6 kW heater 1ph 260 L with electronic anode
Aquarea All-in-one K series 16 kW with 6 kW heater 1ph 260 L
Aquarea All-in-one K series 16 kW with 6 kW heater 1ph 260 L with electronic anode
Aquarea All-in-one K series 9-12 kW with 9 kW heater 3ph 260 L
Aquarea All-in-one K series 9-12 kW with 9 kW heater 3ph 260 L with electronic anode
Aquarea All-in-one K series 16 kW with 9 kW heater 3ph 260 L
Aquarea All-in-one K series 16 kW with 9 kW heater 3ph 260 L with electronic anode
Aquarea High Performance bibloc INTERIOR unit K series 3-9 kW with 3 kW heater 1ph
Aquarea High Performance bibloc INTERIOR unit K series 3-9 kW with 6 kW heater 1ph
Aquarea High Performance bibloc INTERIOR unit K series 12 kW with 6 kW heater 1ph
Aquarea High Performance bibloc INTERIOR unit K series 16 kW with 6 kW heater 1ph
Aquarea High Performance bibloc INTERIOR unit K series 9 kW with 3 kW heater 3ph
Aquarea High Performance bibloc INTERIOR unit K series 9 kW with 9 kW heater 3ph
Aquarea High Performance bibloc INTERIOR unit K series 12 kW with 9 kW heater 3ph
Aquarea High Performance bibloc INTERIOR unit K series 16 kW with 9 kW heater 3ph
Aquarea T-CAP bibloc INTERIOR unit K series 9 kW with 3 kW heater 1ph
Aquarea T-CAP bibloc INTERIOR unit K series 9 kW with 6 kW heater 1ph
Aquarea T-CAP bibloc INTERIOR unit K series 12 kW with 6 kW heater 1ph
Aquarea T-CAP bibloc INTERIOR unit K series 9 kW with 3 kW heater 3ph
Aquarea T-CAP bibloc INTERIOR unit K series 9 kW with 9 kW heater 3ph
Aquarea T-CAP bibloc INTERIOR unit K series 12 kW with 9 kW heater 3ph
Aquarea T-CAP bibloc INTERIOR unit K series 16 kW with 9 kW heater 3ph
Optional remote controller for 2 zone control. K and L series
Cover for the remote control compartment of the INTERIOR unit. K series or later
Wall bracket to mount the All in One 120 L on the wall.
PCB for advanced functions in J and H Series
PCB for advanced functions in K and L Series
PCB for advanced functions in M series. For All-in-one and bi-bloc INTERIOR units
PCB for advanced functions in M series. For Control module
Base pan heater for Bi‑bloc 3 and 5 kW (except L Series) and 7 and 9 kW K Series
Base pan heater for J and H Series
Base pan heater for 5, 7 and 9 kW L Series and M Series (9-16 kW)
Base pan heater for Big Aquarea M Series
Outdoor base ground support for noise and vibration absorption.
Black Ground stand for outdoor unit with 940 mm wide condenser water tray
Black Ground stand for outdoor unit with 1100 mm wide condenser water tray
Electrical heater foil for the ground stand with 940 mm wide condenser water tray
Electrical heater foil for the ground stand with 1100 mm wide condenser water tray
Heat pump foundation made from 100% recycled materials
3-way valve kit to fit inside the hydrokit. J and H Series
3-way valve kit to fit inside the hydrokit. K and L Series
3-way valve kit to fit inside the hydrokit. M Series
Double circulation unit with mixing function (One direct circuit + One mixing circuit).
G1" 3-way ball valve with actuator for 3-16 kW heat pumps.
G1 1/2" 3-way valve with actuator for 20-30 kW heat pumps
3-way valve for DHW Tanks
1 anti-freeze valve 1" (2 required per system)
1 anti-freeze valve 1 1/2" (2 required per system)
Optional Wi-Fi or WLAN adapter for Cloud services
10 m extension cable for CZ-TAW1B
External meter gateway for K series or later
Panasonic Modbus gateway with plastic case, compatible with all Aquarea Series
Modbus PCB for Big Aquarea T‑CAP M Series
Modbus PCB Installation Kit for Bi bloc and All in One
Modbus gateway with 12V DC power supply, for H Series or later
DIN rail-mounted Modbus gateway, powered via CN-CNT, for H Series or later
KNX gateway with 12V DC power supply, for J, K or L Series
DIN rail-mounted KNX gateway, powered via CN-CNT, for H, K or L Series
EEBUS gateway for Aquarea for H series or later
Cascade manager for Aquarea heat pumps
Aquarea Cascade Edge (up to 4 Aquarea heat pumps)
Aquarea Cascade Edge (up to 10 Aquarea heat pumps)
Set of tado° Heat Pump Optimizer X and 1x Smart Radiator Thermostat X
Set of tado° Heat Pump Optimizer X and 4x tado° Smart Radiator Thermostat
Set of tado° Heat Pump Optimizer X and 1x Smart Thermostat X
Set of tado° Heat Pump Optimizer X and 1x Smart Thermostat X and 2x Smart Radiator Thermostat X
Set of tado° Heat Pump Optimizer X and 1x Smart Thermostat X and 2x Smart Radiator Thermostat X
tado° Heat Pump Optimizer X (with Europlug)
tado° HPO extension cable (10m)
tado° Smart Radiator Thermostat X
tado° Smart Radiator Thermostat X with Bridge X
4x tado° Smart Radiator Thermostat X
tado° Smart Thermostat X
tado° Wireless receiver
tado° Smart Thermostat X with Bridge X
tado° Wireless Temperature Sensor X
Set of 1x Smart Thermostat X, 2x Smart Radiator Thermostat X and 1x Bridge X
tado° Bridge X
Wireless LCD room thermostat with weekly timer
Wired LCD room thermostat with weekly timer
In-line heater sensor for the control module M Series.
Buffer tank sensor (PAW-A2W-TSHC required)
Solar sensor
Outdoor ambient sensor
Zone room sensor
Zone water sensor
Optional magnet for the water filter on H Series
Floor standing Fan coil. On-board display. Left-hand piping. Built-in 3-way valve
Floor standing Fan coil. With PCB for wall-mounted control. Left-hand piping. Built-in 3-way valve
Floor standing Fan coil. On-board display. Left-hand piping. Built-in 3-way valve
Floor standing Fan coil. With PCB for wall-mounted control. Left-hand piping. Built-in 3-way valve
Floor standing Fan coil. On-board display. Left-hand piping. Built-in 3-way valve
Floor standing Fan coil. With PCB for wall-mounted control. Left-hand piping. Built-in 3-way valve
Floor standing Fan coil. On-board display. Left-hand piping. Built-in 3-way valve
Floor standing Fan coil. With PCB for wall-mounted control. Left-hand piping. Built-in 3-way valve
Floor standing Fan coil. On-board display. Left-hand piping. Built-in 3-way valve
Floor standing Fan coil. With PCB for wall-mounted control. Left-hand piping. Built-in 3-way valve
Floor standing Fan coil. Left-hand piping.
Floor standing Fan coil. Right-hand piping.
Floor standing Fan coil. Left-hand piping.
Floor standing Fan coil. Right-hand piping.
Floor standing Fan coil. Left-hand piping.
Floor standing Fan coil. Right-hand piping.
Floor standing Fan coil. Left-hand piping.
Floor standing Fan coil. Right-hand piping.
Floor standing Fan coil. Left-hand piping.
Floor standing Fan coil. Right-hand piping.
Wall-mounted Fan coil. With PCB for wall-mounted control. Right-hand piping. Built-in 3-way valve
Wall-mounted Fan coil. With PCB for wall-mounted control. Right-hand piping. Built-in 3-way valve
Wall-mounted Fan coil. With PCB for wall-mounted control. Right-hand piping. Built-in 3-way valve
Wall-mounted Fan coil. On-board display and IR control. Right-hand piping. Built-in 3-way valve
Wall-mounted Fan coil. On-board display and IR control. Right-hand piping. Built-in 3-way valve
Wall-mounted Fan coil. On-board display and IR control. Right-hand piping. Built-in 3-way valve
Wall-mounted Fan coil. With PCB for wall-mounted control. Right-hand piping.
Wall-mounted Fan coil. With PCB for wall-mounted control. Right-hand piping.
Wall-mounted Fan coil. With PCB for wall-mounted control. Right-hand piping.
Wall-mounted Fan coil. On-board display and IR control. Right-hand piping.
Wall-mounted Fan coil. On-board display and IR control. Right-hand piping.
Wall-mounted Fan coil. On-board display and IR control. Right-hand piping.
Wall-mounted Fan coil. With PCB for analog control (0-10V). Right-hand piping.
Wall-mounted Fan coil. With PCB for analog control (0-10V). Right-hand piping.
Wall-mounted Fan coil. With PCB for analog control (0-10V). Right-hand piping.
Wall-mounted Fan coil. On-board display and IR control. Left-hand piping.
Wall-mounted Fan coil. On-board display and IR control. Left-hand piping.
Wall-mounted Fan coil. On-board display and IR control. Left-hand piping.
Wall-mounted Fan coil. With PCB for wall-mounted control. Left-hand piping.
Wall-mounted Fan coil. With PCB for wall-mounted control. Left-hand piping.
Wall-mounted Fan coil. With PCB for wall-mounted control. Left-hand piping.
Wall-mounted Fan coil. With PCB for analog control (0-10V). Left-hand piping.
Wall-mounted Fan coil. With PCB for analog control (0-10V). Left-hand piping.
Wall-mounted Fan coil. With PCB for analog control (0-10V). Left-hand piping.
Wall-mounted Fan coil. With PCB for wall-mounted control. Right-hand piping. Built-in 3-way valve
Wall-mounted Fan coil. On-board display and IR control. Right-hand piping. Built-in 3-way valve
Wall-mounted Fan coil. With PCB for wall-mounted control. Right-hand piping.
Wall-mounted Fan coil. On-board display and IR control. Right-hand piping.
Wall-mounted Fan coil. With PCB for analog control (0-10V). Right-hand piping.
Ducted Thin Fan coil. With PCB for wall-mounted control. Right-hand piping.
Ducted Thin Fan coil. With PCB for wall-mounted control. Right-hand piping.
Ducted Thin Fan coil. With PCB for wall-mounted control. Right-hand piping.
Ducted Thin Fan coil. With PCB for wall-mounted control. Right-hand piping.
Ducted Thin Fan coil. With PCB for wall-mounted control. Right-hand piping.
Ducted Thin Fan coil. With PCB for analog control (0-10V). Right-hand piping.
Ducted Thin Fan coil. With PCB for analog control (0-10V). Right-hand piping.
Ducted Thin Fan coil. With PCB for analog control (0-10V). Right-hand piping.
Ducted Thin Fan coil. With PCB for analog control (0-10V). Right-hand piping.
Ducted Thin Fan coil. With PCB for analog control (0-10V). Right-hand piping.
Ducted Thin Fan coil. With PCB for wall-mounted control. Left-hand piping.
Ducted Thin Fan coil. With PCB for wall-mounted control. Left-hand piping.
Ducted Thin Fan coil. With PCB for wall-mounted control. Left-hand piping.
Ducted Thin Fan coil. With PCB for wall-mounted control. Left-hand piping.
Ducted Thin Fan coil. With PCB for wall-mounted control. Left-hand piping.
Ducted Thin Fan coil. With PCB for analog control (0-10V). Left-hand piping.
Ducted Thin Fan coil. With PCB for analog control (0-10V). Left-hand piping.
Ducted Thin Fan coil. With PCB for analog control (0-10V). Left-hand piping.
Ducted Thin Fan coil. With PCB for analog control (0-10V). Left-hand piping.
Ducted Thin Fan coil. With PCB for analog control (0-10V). Left-hand piping.
Ducted Fan coil. With PCB for wall-mounted control. Right-hand piping.
Ducted Fan coil. With PCB for wall-mounted control. Right-hand piping.
Ducted Fan coil. With PCB for wall-mounted control. Right-hand piping.
Ducted Fan coil. With PCB for wall-mounted control. Right-hand piping.
Ducted Fan coil. With PCB for wall-mounted control. Right-hand piping.
Ducted Fan coil. With PCB for analog control (0-10V). Right-hand piping.
Ducted Fan coil. With PCB for analog control (0-10V). Right-hand piping.
Ducted Fan coil. With PCB for analog control (0-10V). Right-hand piping.
Ducted Fan coil. With PCB for analog control (0-10V). Right-hand piping.
Ducted Fan coil. With PCB for analog control (0-10V). Right-hand piping.
Ducted Fan coil. With PCB for wall-mounted control. Left-hand piping.
Ducted Fan coil. With PCB for wall-mounted control. Left-hand piping.
Ducted Fan coil. With PCB for wall-mounted control. Left-hand piping.
Ducted Fan coil. With PCB for wall-mounted control. Left-hand piping.
Ducted Fan coil. With PCB for wall-mounted control. Left-hand piping.
Ducted Fan coil. With PCB for analog control (0-10V). Left-hand piping.
Ducted Fan coil. With PCB for analog control (0-10V). Left-hand piping.
Ducted Fan coil. With PCB for analog control (0-10V). Left-hand piping.
Ducted Fan coil. With PCB for analog control (0-10V). Left-hand piping.
Ducted Fan coil. With PCB for analog control (0-10V). Left-hand piping.
Ducted Multi Zone Fan coil.With PCB for wall-mounted control. Right-hand piping.
Ducted Multi Zone Fan coil.With PCB for wall-mounted control. Right-hand piping.
Ducted Multi Zone Fan coil.With PCB for wall-mounted control. Right-hand piping.
Ducted Multi Zone Fan coil.With PCB for wall-mounted control. Right-hand piping.
Ducted Multi Zone Fan coil.With PCB for analog control (0-10V). Right-hand piping.
Ducted Multi Zone Fan coil.With PCB for analog control (0-10V). Right-hand piping.
Ducted Multi Zone Fan coil.With PCB for analog control (0-10V). Right-hand piping.
Ducted Multi Zone Fan coil.With PCB for analog control (0-10V). Right-hand piping.
Ducted Multi Zone Thin Fan coil. With PCB for wall-mounted control. Right-hand piping.
Ducted Multi Zone Thin Fan coil. With PCB for wall-mounted control. Right-hand piping.
Ducted Multi Zone Thin Fan coil. With PCB for wall-mounted control. Right-hand piping.
Ducted Multi Zone Thin Fan coil. With PCB for wall-mounted control. Right-hand piping.
Ducted Multi Zone Thin Fan coil. With PCB for analog control (0-10V). Right-hand piping.
Ducted Multi Zone Thin Fan coil. With PCB for analog control (0-10V). Right-hand piping.
Ducted Multi Zone Thin Fan coil. With PCB for analog control (0-10V). Right-hand piping.
Ducted Multi Zone Thin Fan coil. With PCB for analog control (0-10V). Right-hand piping.
Ducted Multi Zone Fan coil.With PCB for wall-mounted control. Left-hand piping.
Ducted Multi Zone Fan coil.With PCB for wall-mounted control. Left-hand piping.
Ducted Multi Zone Fan coil.With PCB for wall-mounted control. Left-hand piping.
Ducted Multi Zone Fan coil.With PCB for wall-mounted control. Left-hand piping.
Ducted Multi Zone Fan coil.With PCB for analog control (0-10V). Left-hand piping.
Ducted Multi Zone Fan coil.With PCB for analog control (0-10V). Left-hand piping.
Ducted Multi Zone Fan coil.With PCB for analog control (0-10V). Left-hand piping.
Ducted Multi Zone Fan coil.With PCB for analog control (0-10V). Left-hand piping.
Ducted Multi Zone Thin Fan coil. With PCB for wall-mounted control. Left-hand piping.
Ducted Multi Zone Thin Fan coil. With PCB for wall-mounted control. Left-hand piping.
Ducted Multi Zone Thin Fan coil. With PCB for wall-mounted control. Left-hand piping.
Ducted Multi Zone Thin Fan coil. With PCB for wall-mounted control. Left-hand piping.
Ducted Multi Zone Thin Fan coil. With PCB for analog control (0-10V). Left-hand piping.
Ducted Multi Zone Thin Fan coil. With PCB for analog control (0-10V). Left-hand piping.
Ducted Multi Zone Thin Fan coil. With PCB for analog control (0-10V). Left-hand piping.
Ducted Multi Zone Thin Fan coil. With PCB for analog control (0-10V). Left-hand piping.
Home Network Hub to manage Aquarea heat pumps via Aquarea Home App
Wall-mounted control with Modbus for Aquarea Air Smart Fan coils and PACi NX multi zone duct
Wall-mounted control with Integrated Wi-Fi for Aquarea Air Smart Fan coils and PACi NX multi zone duct
PCB for underfloor heating valve control
On-board display with Modbus for Aquarea Air Smart Fan coil Floor standing
On-board display with integrated Wi-Fi for Aquarea Air Smart Fan coil Floor standing
Wall-mounted control PCB for Aquarea Air Smart fan coil Floor standing
PCB for analog control (0-10V) for Aquarea Air Smart fan coils Floor standing
Motorised 3-way valve for Aquarea Air Floor standing
Motorised 2-way valve for Aquarea Air Floor standing, Wall-mounted 40 and Ducted
Motorised 3-way valve for Aquarea Air Floor wall-mounted 10, 15, 20
Motorised 2-way valve for Aquarea Air Floor wall-mounted 10, 15, 20
Motorised 3-way valve for Aquarea Air Floor wall-mounted 40
Motorised 3-way valve for Aquarea Air Ducted
Condensate drip tray for horizontal installation of the Aquarea Air Smart fan coil Floor standing 10
Condensate drip tray for horizontal installation of the Aquarea Air Smart fan coil Floor standing 20
Condensate drip tray for horizontal installation of the Aquarea Air Smart fan coil Floor standing 30
Condensate drip tray for horizontal installation of the Aquarea Air Smart fan coil Floor standing 35
Condensate drip tray for horizontal installation of the Aquarea Air Smart fan coil Floor standing 40
Set of 2 legs to protect water pipes for Aquarea Air Floor standing
Set of 2 legs to anchor the Aquarea Air Floor standing to the floor
Delivery plate with 2 circular inlets DN 160 mm. For P-FSN20
Delivery plate with 3 circular inlets DN 160 mm. For P-FSN25
Delivery plate with 4 circular inlets DN 160 mm. For P-FSN35
Delivery plate with 6 circular inlets DN 160 mm. For P-FSN45
Delivery plate with 7 circular inlets DN 160 mm. For P-FSN55
Delivery plate with 2 circular inlets DN 160 mm. For P-FTN15
Delivery plate with 3 circular inlets DN 160 mm. For P-FTN20
Delivery plate with 4 circular inlets DN 160 mm. For P-FTN25
Delivery plate with 6 circular inlets DN 160 mm. For P-FTN35
Delivery plate with 7 circular inlets DN 160 mm. For P-FTN45
Return plenum with 2 circular inlets DN 160 mm. For P-FSN20
Return plenum with 3 circular inlets DN 160 mm. For P-FSN25
Return plenum with 4 circular inlets DN 160 mm. For P-FSN35
Return plenum with 6 circular inlets DN 160 mm. For P-FSN45
Return plenum with 7 circular inlets DN 160 mm. For P-FSN55
Return plenum with 2 circular inlets DN 160 mm. For P-FTN15
Return plenum with 3 circular inlets DN 160 mm. For P-FTN20
Return plenum with 4 circular inlets DN 160 mm. For P-FTN25
Return plenum with 6 circular inlets DN 160 mm. For P-FTN35
Return plenum with 7 circular inlets DN 160 mm. For P-FTN45
Return plenum with 2 circular inlets DN 160 mm. For P-FSQ30
Return plenum with 3 circular inlets DN 160 mm. For P-FSQ45
Return plenum with 4 circular inlets DN 160 mm. For P-FSQ60
Return plenum with 5 circular inlets DN 160 mm. For P-FSQ75
Return plenum with 2 circular inlets DN 160 mm. For P-FTQ30
Return plenum with 3 circular inlets DN 160 mm. For P-FTQ45
Return plenum with 4 circular inlets DN 160 mm. For P-FTQ60
Return plenum with 5 circular inlets DN 160 mm. For P-FTQ65
Replacement recirculation filter kit. For P-FSN20 and P-FTN15
Replacement recirculation filter kit. For P-FSN25, P-FTN20, P-FSQ30 and P-FTQ30
Replacement recirculation filter kit. For P-FSN35, P-FTN25, P-FSQ45 and P-FTQ45
Replacement recirculation filter kit. For P-FSN45, P-FTN35, P-FSQ60 and P-FTQ60
Replacement recirculation filter kit. For P-FSN55, P-FTN45, P-FSQ75 and P-FTQ65
90º Shooting plenum. For P-FSN20
90º Shooting plenum. For P-FSN25 and P-FSQ30
90º Shooting plenum. For P-FSN35 and P-FSQ45
90º Shooting plenum. For P-FSN45 and P-FSQ60
90º Shooting plenum. For P-FSN55 and P-FSQ75
90º Shooting plenum. For P-FTN15
90º Shooting plenum. For P-FTN20 and P-FTQ30
90º Shooting plenum. For P-FTN25 and P-FTQ45
90º Shooting plenum. For P-FTN35 and P-FTQ60
90º Shooting plenum. For P-FTN45 and P-FTQ65
Telescopic kit for rear or directly coupled suction. 153 mm - 270 mm. For P-FSN20
Telescopic kit for rear or directly coupled suction. 153 mm - 270 mm. For P-FSN25
Telescopic kit for rear or directly coupled suction. 153 mm - 270 mm. For P-FSN35
Telescopic kit for rear or directly coupled suction. 153 mm - 270 mm. For P-FSN45
Telescopic kit for rear or directly coupled suction. 153 mm - 270 mm. For P-FSN55
Telescopic kit for rear or directly coupled suction. 153 mm - 270 mm. For P-FTN15
Telescopic kit for rear or directly coupled suction. 153 mm - 270 mm. For P-FTN20
Telescopic kit for rear or directly coupled suction. 153 mm - 270 mm. For P-FTN25
Telescopic kit for rear or directly coupled suction. 153 mm - 270 mm. For P-FTN35
Telescopic kit for rear or directly coupled suction. 153 mm - 270 mm. For P-FTN45
Grille for telescopic kit for rear intake. For P-FSN20
Grille for telescopic kit for rear intake. For P-FSN25
Grille for telescopic kit for rear intake. For P-FSN35
Grille for telescopic kit for rear intake. For P-FSN45
Grille for telescopic kit for rear intake. For P-FSN55
Grille for telescopic kit for rear intake. For P-FTN15
Grille for telescopic kit for rear intake. For P-FTN20
Grille for telescopic kit for rear intake. For P-FTN25
Grille for telescopic kit for rear intake. For P-FTN35
Grille for telescopic kit for rear intake. For P-FTN45
Plenum kit for external air connection with damper for room recirculation. For P-FSN20
Plenum kit for external air connection with damper for room recirculation. For P-FSN25 and P-FSQ30
Plenum kit for external air connection with damper for room recirculation. For P-FSN35 and P-FSQ45
Plenum kit for external air connection with damper for room recirculation. For P-FSN45 and P-FSQ60
Plenum kit for external air connection with damper for room recirculation. For P-FSN55 and P-FSQ75
Plenum kit for external air connection with damper for room recirculation. For P-FTN15
Plenum kit for external air connection with damper for room recirculation. For P-FTN20 and P-FTQ30
Plenum kit for external air connection with damper for room recirculation. For P-FTN25 and P-FTQ45
Plenum kit for external air connection with damper for room recirculation. For P-FTN35 and P-FTQ60
Plenum kit for external air connection with damper for room recirculation. For P-FTN45 and P-FTQ65
Ducting plate Plenum kit for outdoor air connection with damper. For P-FSN20
Ducting plate Plenum kit for outdoor air connection with damper. For P-FSN25 and P-FSQ30
Ducting plate Plenum kit for outdoor air connection with damper. For P-FSN35 and P-FSQ45
Ducting plate Plenum kit for outdoor air connection with damper. For P-FSN45 and P-FSQ60
Ducting plate Plenum kit for outdoor air connection with damper. For P-FSN55 and P-FSQ75
Ducting plate Plenum kit for outdoor air connection with damper. For P-FTN15
Ducting plate Plenum kit for outdoor air connection with damper. For P-FTN20 and P-FTQ30
Ducting plate Plenum kit for outdoor air connection with damper. For P-FTN25 and P-FTQ45
Ducting plate Plenum kit for outdoor air connection with damper. For P-FTN35 and P-FTQ60
Ducting plate Plenum kit for outdoor air connection with damper. For P-FTN45 and P-FTQ65
90º plenum for outdoor air kit with damper. For P-FSN20
90º plenum for outdoor air kit with damper. For P-FSN25 and P-FSQ30
90º plenum for outdoor air kit with damper. For P-FSN35 and P-FSQ45
90º plenum for outdoor air kit with damper. For P-FSN45 and P-FSQ60
90º plenum for outdoor air kit with damper. For P-FSN55 and P-FSQ75
90º plenum for outdoor air kit with damper. For P-FTN15
90º plenum for outdoor air kit with damper. For P-FTN20 and P-FTQ30
90º plenum for outdoor air kit with damper. For P-FTN25 and P-FTQ45
90º plenum for outdoor air kit with damper. For P-FTN35 and P-FTQ60
90º plenum for outdoor air kit with damper. For P-FTN45 and P-FTQ65
Telescopic kit. For Plenum for outdoor air kit with damper. For P-FSN20
Telescopic kit. For Plenum for outdoor air kit with damper. For P-FSN25 and P-FSQ30
Telescopic kit. For Plenum for outdoor air kit with damper. For P-FSN35 and P-FSQ45
Telescopic kit. For Plenum for outdoor air kit with damper. For P-FSN45 and P-FSQ60
Telescopic kit. For Plenum for outdoor air kit with damper. For P-FSN55 and P-FSQ75
Telescopic kit. For Plenum for outdoor air kit with damper. For P-FTN15
Telescopic kit. For Plenum for outdoor air kit with damper. For P-FTN20 and P-FTQ30
Telescopic kit. For Plenum for outdoor air kit with damper. For P-FTN25 and P-FTQ45
Telescopic kit. For Plenum for outdoor air kit with damper. For P-FTN35 and P-FTQ60
Telescopic kit. For Plenum for outdoor air kit with damper. For P-FTN45 and P-FTQ65
Grille for telescopic kit. For Plenum for outdoor air kit with damper. For P-FSN20
Grille for telescopic kit. For Plenum for outdoor air kit with damper. For P-FSN25 and P-FSQ30
Grille for telescopic kit. For Plenum for outdoor air kit with damper. For P-FSN35 and P-FSQ45
Grille for telescopic kit. For Plenum for outdoor air kit with damper. For P-FSN45 and P-FSQ60
Grille for telescopic kit. For Plenum for outdoor air kit with damper. For P-FSN55 and P-FSQ75
Grille for telescopic kit. For Plenum for outdoor air kit with damper. For P-FTN15
Grille for telescopic kit. For Plenum for outdoor air kit with damper. For P-FTN20 and P-FTQ30
Grille for telescopic kit. For Plenum for outdoor air kit with damper. For P-FTN25 and P-FTQ45
Grille for telescopic kit. For Plenum for outdoor air kit with damper. For P-FTN35 and P-FTQ60
Grille for telescopic kit. For Plenum for outdoor air kit with damper. For P-FTN45 and P-FTQ65
Non-return damper for P-FTQ and P-FSQ
1,1 kW Water loop heat pump. Modbus display. 2- and 3-way valves with modulation.
2,0 kW Water loop heat pump. Modbus display. 2- and 3-way valves with modulation.
3,0 kW Water loop heat pump. Modbus display. 2- and 3-way valves with modulation.
1,1 kW Water loop heat pump. Wi-Fi display. 2- and 3-way valves with modulation.
2,0 kW Water loop heat pump. Wi-Fi display. 2- and 3-way valves with modulation.
3,0 kW Water loop heat pump. Wi-Fi display. 2- and 3-way valves with modulation.
1,1 kW Water loop heat pump. Modbus display.
2,0 kW Water loop heat pump. Modbus display.
3,0 kW Water loop heat pump. Modbus display.
1,1 kW Water loop heat pump. Wi-Fi display.
2,0 kW Water loop heat pump. Wi-Fi display.
3,0 kW Water loop heat pump. Wi-Fi display.
1,1 kW Water loop heat pump. Modbus display. 2- and 3-way valves with modulation. Injection kit.
2,0 kW Water loop heat pump. Modbus display. 2- and 3-way valves with modulation. Injection kit.
3,0 kW Water loop heat pump. Modbus display. 2- and 3-way valves with modulation. Injection kit.
1,1 kW Water loop heat pump. Wi-Fi display. 2- and 3-way valves with modulation. Injection kit.
2,0 kW Water loop heat pump. Wi-Fi display. 2- and 3-way valves with modulation. Injection kit.
3,0 kW Water loop heat pump. Wi-Fi display. 2- and 3-way valves with modulation. Injection kit.
1,1 kW Water loop heat pump. Modbus display. Injection kit.
2,0 kW Water loop heat pump. Modbus display. Injection kit.
3,0 kW Water loop heat pump. Modbus display. Injection kit.
1,1 kW Water loop heat pump. Wi-Fi display. Injection kit.
2,0 kW Water loop heat pump. Wi-Fi display. Injection kit.
3,0 kW Water loop heat pump. Wi-Fi display. Injection kit.
Enamelled DHW tank 185 L + Buffer tank 80 L
Stainless steel DHW tank 230 L + Buffer tank 60 L
50 L Buffer tank
100 L Buffer tank
200 L Buffer tank
260 L Buffer tank
500 L Buffer tank with Flange
800 L Buffer tank with Flange
1000 L Buffer tank with Flange
Jacket for 500 L Buffer tank (PAW-BC50FAE)
Jacket for 800 L Buffer tank (PAW-BC80FAE)
Jacket for 1000 L Buffer tank (PAW-BC100FAE)
170 L Enamelled DHW tank
200 L Enamelled DHW tank
290 L Enamelled DHW tank
380 L Enamelled DHW tank
350 L Enamelled DHW tank with 2 coils
500 L Enamelled DHW tank
750 L Enamelled DHW tank with electronic anode
900 L Enamelled DHW tank with electronic anode
Jacket for 500 L DHW tank (PAW-TE50H1AE)
Jacket for 750 L DHW tank (PAW-TE75H1AEAN)
Jacket for 900 L DHW tank (PAW-TE90H1AEAN)
6 kW 3 phase electric heater D180mm. Compatible with PAW-TE50H1AE
9 kW 3 phase electric heater D240mm. Compatible with PAW-BC50FAE, PAW-BC80FAE, PAW-BC100FAE, PAW-TE75H1AEAN, PAW-TE90H1AEAN,
200 L Stainless steel DHW tank
300 L Stainless steel DHW tank
300 L High efficiency Stainless steel DHW tank
Tank sensor with 5 m cable
Tank sensor with 20 m cable
Tank sensor with 5 m cable length and 6 mm diameter
Third-party tank temperature sensor kit (with copper pocket and 20m sensor cable)
Impressed current anode for 200 L Stainless Steel tanks
Impressed current anode for 300 L Stainless Steel tanks
Residential ventilation unit with heat recovery – air supply on the right side
Residential ventilation unit with heat recovery – air supply on the left side
HRV touch control panel. White frame (cable to be ordered separately)
Cable with plug for electrical connection between unit and control panel, type CE and CD (12 m)
Twin connector for installing several CD or CE type control panels on a single unit
HRV touch panel wall mount kit
Optional PCB for additional functions
Supply and extract filters kit
CO2 RH wall-mounted sensor
CO2 duct sensor
CO2 wall-mounted sensor
Wall bracket kit for stand-alone wall mounting
Electrical duct heater 0,6 kW
Electrical duct heater 1,2 kW
Cross-counterflow HRV Universal mounting 91 m3/h air flow
Cross-counterflow HRV Universal mounting
Cross-counterflow HRV Universal mounting
Cross-counterflow HRV Horizontal mounting 109 m3/h air flow
Cross-counterflow HRV Vertical mounting 112 m3/h air flow
Cross-counterflow HRV Horizontal mounting 210 m3/h air flow
Cross-counterflow HRV Vertical mounting 210 m3/h air flow
Cross-counterflow HRV Horizontal mounting 238 m3/h air flow
Cross-counterflow HRV Vertical mounting 266 m3/h air flow
Cross-counterflow HRV Horizontal mounting
Cross-counterflow HRV Vertical mounting 266 m3/h
Wall-mounted control with Modbus for Aquarea Vent
Wall-mounted control with Integrated Wi-Fi for Aquarea Vent.
Electrical duct heater 0,5 kW, DN160 mm.
Electrical duct heater 1,0 kW, DN160 mm.
Spare F7 filter kit (2 pcs) for models 15Z, 20Z, 30Z, 15H and 15V
Spare F7 filter kit (2 pcs) for models 30H
Spare F7 filter kit (2 pcs) for models 30V
Spare F7 filter kit (2 pcs) for models 35H and 45H
Spare F7 filter kit (2 pcs) for models 40V and 45V
Activated carbon filter (1 pc) for models 15Z, 20Z, 30Z, 15H and 15V
Activated carbon filter (1 pc) for models 30H
Activated carbon filter (1 pc) for models 30V
Activated carbon filter (1 pc) for models 35H and 45H.
Activated carbon filter (1 pc) for models 40V and 45V.
External wall grid with flow deviation. Stainless steel, DN 160 mm
Roof terminal. Stainless steel, DN 160mm
Through for flat roof terminal. stainless steel, DN 160mm
Through for terminal inclined roof 45°. Stainless steel, DN 160mm
Through insulation collar for roof terminal
Insulated joint male/male. DN 160 mm
Insulated sleeve female/female. DN 160 mm
Insulated reducer female/male. DN 160 mm to DN 125 mm
Insulated reducer female/male. DN 200 mm to DN 160 mm
Rigid insulated pipe (primary EPP pipe). DN 160mm, L = 1mt, 1 joint included
Elbow 90° (primary EPP pipe. DN 160mm, 1 joint included
Connection joint (primary EPP pipe). DN 160mm
Reducer (primary EPP pipe). DN 160mm to DN 125mm
10 m primary flexible duct with insulated hose. DH 160 mm.
10 m primary flexible duct with insulated aluphonic hose. DH 160 mm.
Hose clamp for hose. 60/325 mm.
Black air-tight anti-condensation tape. 50 mm x 10 m
Aluminium tape. 50 mm x 10 m. Sp 40 µm
Flexible silencer male/male. DN 160mm, SP 25mm, L = 1000 mm
TG1 insulated steel manifold with inspection door and side/front/perpendicular exits. 1x DN 160mm - 4+4+4x DN 75/90mm
TG2 insulated steel manifold with inspection door and side/front/perpendicular exits. 1x DN 160mm - 4+8+4x DN 75/90mm
TG3 insulated steel manifold with inspection door and side/front/perpendicular exits. 1x DN160mm - 4+12+4x DN 75/90mm
Manifold/ Plenum coupling for DN75 corrugated start.
Collector blind plug for manifold.
Static flow regulator. 15 => 50 m3/h, step min = 5 m3/h
50 m corrugated pipe coil. DN 75mm.
O-Ring. DN 75mm
Corrugated pipe blind plug. DN 75mm
Joint male/male. DN 75mm including two O-ring
Fixing clip. DN 75mm. Use every 1.5 - 2 m linear and before and after each curve
90° vertical angle. DN 75mm. Two O-rings included
EPP polypropylene diffuser, modular and patented with 75/90mm coupling, coupling for modular coupling , filter and installation brackets.
Replacement filter (10 pcs).
Grid 1x perforated round hole. Steel, white finish, 190x140mm
Grid 2x perforated round hole. Steel, white finish, 360x140mm
Grid 3x perforated round hole. Steel, white finish, 540x140mm
Grid 4x perforated round hole. Steel, white finish, 360x260mm
Grid 1x perforated square hole. Steel, white finish, 190x140mm
Grid 2x perforated square hole. Steel, white finish, 360x140mm
Grid 3x perforated square hole. Steel, white finish, 540x140mm
Grid 5x perforated square hole. Steel, white finish, 360x260mm
Stand for wall-mounted models (required for installation in non-load-bearing walls)
Accessory kit for external connection (PV or water pump for circulation)
DHW heat pump 100 L Wall mounted
DHW heat pump 150 L Wall mounted
DHW heat pump 200 L Floor standing
DHW heat pump 200 L Floor standing with additional coil
DHW heat pump 260 L Floor standing
DHW heat pump 2260 L Floor standing with additional coil
4,1 kW TZ outdoor unit with 2 connections for INTERIOR unit
5,0 kW TZ outdoor unit with 2 connections for INTERIOR unit
5,2 kW TZ outdoor unit with 3 connections for INTERIOR unit
Wired remote controller for wall-mounted and floor console
Infrared Sky Remote controller for hideaway with 2 m infrared receiver cable
CN-CNT cables x2 for server room application, control of 2 units, rotation, backup, etc.
DIN rail-mounted KNX gateway, powered via CN-CNT. Only for RAC models with CN-CNT connector
KNX gateway with 12V DC power supply. Only for RAC models with CN-CNT connector
DIN rail-mounted Modbus gateway, powered via CN-CNT. Only for RAC models with CN-CNT connector
Modbus gateway with 12V DC power supply. Only for RAC models with CN-CNT connector
DIN rail-mounted Bacnet gateway, powered via CN-CNT. Only for RAC models with CN-CNT connector
Bacnet gateway with 12V DC power supply. Only for RAC models with CN-CNT connector
Dry contact interface for RAC models with CN-RMT connector
Pipe reducer. Reduces the connection size on the INTERIOR unit from 1/2 to 3/8
Pipe reducer. Increases the connection size on the outdoor unit from 3/8 to 1/2
Pipe reducer. Reduces the connection size on the INTERIOR unit from 5/8 to 1/2
1,7 kW RAC Solo
2,0 kW RAC Solo
2,5 kW RAC Solo
3,0 kW RAC Solo
1,7 kW RAC Solo with nanoe X
2,0 kW RAC Solo with nanoe X
2,5 kW RAC Solo with nanoe X
3,0 kW RAC Solo with nanoe X
Kit of external aluminium grids with fixed fins (162 mm holes)
Kit of external aluminium grids with fixed fins (202 mm holes)
Insect protection kit (1 metal mesh, 1 grid in metal wire and fixing accessories)
Side exit formwork for corner installation for P-MOZ20/25IC5-E (right-hand outlet)
Side exit formwork for corner installation for P-MOZ20/25IC5-E (left-hand outlet)
Bottom cover kit for overhead installation for P-MOZ20/25/30IC5-E
Bottom cover kit for overhead installation for P-MOG16IC5-E
Condensate drain pipe heater kit
2,5 kW Nordic Floor console
3,5 kW Nordic Floor console
1,6 kW Etherea matt white INTERIOR unit
2,0 kW Etherea matt white INTERIOR unit
2,5 kW Etherea matt white INTERIOR unit
3,5 kW Etherea matt white INTERIOR unit
4,2 kW Etherea matt white INTERIOR unit
5,0 kW Etherea matt white INTERIOR unit
7,1 kW Etherea matt white INTERIOR unit
2,0 kW Etherea outdoor unit
2,5 kW Etherea outdoor unit
3,5 kW Etherea outdoor unit
4,2 kW Etherea outdoor unit
5,0 kW Etherea outdoor unit
7,1 kW Etherea outdoor unit
2,0 kW Etherea graphite grey INTERIOR unit
2,5 kW Etherea graphite grey INTERIOR unit
3,5 kW Etherea graphite grey INTERIOR unit
4,2 kW Etherea graphite grey INTERIOR unit
2,5 kW RZ Super compact INTERIOR unit
3,5 kW RZ Super compact INTERIOR unit
5,0 kW RZ Super compact INTERIOR unit
2,5 kW RZ outdoor unit
3,5 kW RZ outdoor unit
5,0 kW RZ outdoor unit
1,6 kW TZ Super compact INTERIOR unit
2,0 kW TZ Super compact INTERIOR unit
2,5 kW TZ Super compact INTERIOR unit
3,5 kW TZ Super compact INTERIOR unit
4,2 kW TZ Super compact INTERIOR unit
5,0 kW TZ Super compact INTERIOR unit
6,0 kW TZ Super compact INTERIOR unit
7,1 kW TZ Super compact INTERIOR unit
2,0 kW TZ outdoor unit
2,5 kW TZ outdoor unit
3,5 kW TZ outdoor unit
4,2 kW TZ outdoor unit
5,0 kW TZ outdoor unit
6,0 kW TZ outdoor unit
7,1 kW TZ outdoor unit
2,5 kW BZ wall mounted INTERIOR unit
3,5 kW BZ wall mounted INTERIOR unit
5,0 kW BZ wall mounted INTERIOR unit
6,0 kW BZ wall mounted INTERIOR unit
2,5 kW BZ outdoor unit
3,5 kW BZ outdoor unit
5,0 kW BZ outdoor unit
6,0 kW BZ outdoor unit
2,5 kW UZ wall mounted INTERIOR unit
3,5 kW UZ wall mounted INTERIOR unit
5,0 kW UZ wall mounted INTERIOR unit
2,5 kW UZ outdoor unit
3,5 kW UZ outdoor unit
5,0 kW UZ outdoor unit
2,0 kW Low static pressure hideaway
2,5 kW Low static pressure hideaway
3,5 kW Low static pressure hideaway
5,0 kW Low static pressure hideaway
6,0 kW Low static pressure hideaway
2,0 kW Floor console
2,5 kW Floor console
3,5 kW Floor console
5,0 kW Floor console
2,5 kW outdoor unit
3,5 kW outdoor unit
5,0 kW outdoor unit
6,0 kW outdoor unit
3,5 kW Free multi outdoor unit with 2 connections for INTERIOR unit
4,1 kW Free multi outdoor unit with 2 connections for INTERIOR unit
5,0 kW Free multi outdoor unit with 2 connections for INTERIOR unit
5,2 kW Free multi outdoor unit with 3 connections for INTERIOR unit
6,8 kW Free multi outdoor unit with 3 connections for INTERIOR unit
6,8 kW Free multi outdoor unit with 4 connections for INTERIOR unit
8,0 kW Free multi outdoor unit with 4 connections for INTERIOR unit
9,0 kW Free multi outdoor unit with 5 connections for INTERIOR unit
3,6 kW PACi NX Elite outdoor unit 1ph
5,0 kW PACi NX Elite outdoor unit 1ph
6,0 kW PACi NX Elite outdoor unit 1ph
7,1 kW PACi NX Elite outdoor unit 1ph
10,0 kW PACi NX Elite outdoor unit 1ph
12,5 kW PACi NX Elite outdoor unit 1ph
14,0 kW PACi NX Elite outdoor unit 1ph
7,1 kW PACi NX Elite outdoor unit 3ph
10,0 kW PACi NX Elite outdoor unit 3ph
12,5 kW PACi NX Elite outdoor unit 3ph
14,0 kW PACi NX Elite outdoor unit 3ph
2,5 kW PACi NX Standard outdoor unit 1ph
3,6 kW PACi NX Standard outdoor unit 1ph
5,0 kW PACi NX Standard outdoor unit 1ph
6,0 kW PACi NX Standard outdoor unit 1ph
7,1 kW PACi NX Standard outdoor unit 1ph
10,0 kW PACi NX Standard outdoor unit 1ph
12,5 kW PACi NX Standard outdoor unit 1ph
14,0 kW PACi NX Standard outdoor unit 1ph
10,0 kW PACi NX Standard outdoor unit 3ph
12,5 kW PACi NX Standard outdoor unit 3ph
14,0 kW PACi NX Standard outdoor unit 3ph
3,5 to 5,0 kW 4 way 90 x 90 cassette · R32
6,0 to 7,1 kW 4 way 90 x 90 cassette · R32
10,0 to 14,0 kW 4 way 90 x 90 cassette · R32
Standard panel white for 4 way 90x90 cassette - PU. RAL9003.
Econavi panel white for 4 way 90x90 cassette - PU. RAL9003.
Standard panel graphite black for 4 way 90x90 cassette - PU. RAL9011.
Air-intake plenum for high volume fresh air input
Air-intake chamber for high volume fresh air input
2,5 kW 4 way 60 x 60 cassette · R32
3,6 kW 4 way 60 x 60 cassette · R32
5,0 kW 4 way 60 x 60 cassette · R32
6,0 kW 4 way 60 x 60 cassette · R32
Panel for 4 way 60x60 cassette - PY. White - RAL9003
Panel for 4 way 60x60 cassette - PY. Graphite black - RAL 9011
3,6 to 5,0 kW Adaptive ducted · R32
6,0 to 7,1 kW Adaptive ducted · R32
10,0 to 14,0 kW Adaptive ducted · R32
3,6 to 5,0 kW Ceiling · R32
6,0 to 7,1 kW Ceiling · R32
10,0 to 14,0 kW Ceiling · R32
2,5 to 4,5 kW Wall mounted · R32
5,0 to 10,0 kW Wall mounted · R32
7.1 to 10.0 kW Multi zone duct · R32. 4 ports available
10.0 to 14.0 kW Multi zone duct · R32. 5 ports available
Insulated plenum for horizontal or vertical supply/return. With two DN160 inlets and grille connection (410 x 175 x 175 mm)
White aluminium supply grille with double row of adjustable fins (450 x 225 mm)
White aluminium intake grille with removable filter (450 x 225 mm)
20 kW PACi NX Water heat exchanger (WHE) for chilled and hot water production
25 kW PACi NX Water heat exchanger (WHE) for chilled and hot water production
20,0 kW Big PACi NX outdoor unit 3ph for air to air INTERIOR units
25,0 kW Big PACi NX outdoor unit 3ph for air to air INTERIOR units
20,0 kW High static pressure split-able duct for Big PACi NX outdoor unit
25,0 kW High static pressure split-able duct for Big PACi NX outdoor unit
20,0 kW High static pressure split-able duct for Big PACi outdoor unit
25,0 kW High static pressure split-able duct for Big PACi outdoor unit
14 kW Jet Air Stream INTERIOR unit 1ph & 3 ph with smart Jet - self-directing nozzles
14 kW Jet Air Stream INTERIOR unit 1ph & 3ph with standard nozzles
14 kW Jet Air Stream INTERIOR unit 1ph & 3ph with ducted connection.
25 kW Jet Air Stream INTERIOR unit 3ph with smart Jet - self-directing nozzles
25 kW Jet Air Stream INTERIOR unit 3ph with standard nozzles
25 kW Jet Air Stream INTERIOR unit 3ph with ducted connection
Ducted air intake plenum (1 x DN 355 mm) for Jet Air Stream Standard and Ducted 14 kW models
Ducted air intake plenum (2 x DN 355 mm) for Jet Air Stream Standard and Ducted 25 kW models
Ground air intake module for Jet Air Stream. 25 kW model requires two of them
Air supply grille for ducts.
2,5 kW YKEA outdoor unit 1ph for the server room
3,5 kW YKEA outdoor unit 1ph for the server room
4,2 kW YKEA outdoor unit 1ph for the server room
5,0 kW YKEA outdoor unit 1ph for the server room
7,1 kW YKEA outdoor unit 1ph for the server room
2,5 kW YKEA wall-mounted Professional -25 °C · R32
3,5 kW YKEA wall-mounted Professional -25 °C · R32
4,2 kW YKEA wall-mounted Professional -25 °C · R32
5,0 kW YKEA wall-mounted Professional -25 °C · R32
7,1 kW YKEA wall-mounted Professional -25 °C · R32
Drain kit for outdoor units from 5,0 to 7,1 kW
Drain kit for outdoor units from 10,0 to 14,0 kW
Branch pipe
Branch pipe from 22,4 kW to 68 kW
Header
Tray for condenser water compatible with outdoor elevation platform
Outdoor elevation platform. Dimension (H x W x D): 400 x 900 x 400 mm
Econavi energy saving sensor
Remote temperature sensor
BION air pollutant filter for PACi NX and VRF adaptive ducted INTERIOR units. Compatible models: PACi NX: 3650PF3, VRF: 15MF3 to 56MF3
BION air pollutant filter for PACi NX and VRF adaptive ducted INTERIOR units. Compatible models: PACi NX: S-6071PF3E, VRF: 60MF3 and 73MF3
BION air pollutant filter for PACi NX and VRF adaptive ducted INTERIOR units. Compatible models: PACi NX: S-1014PF3E, VRF: 90MF3 to 160MF3
Air outlet plenum. Compatible models: PACi NX: 3650PF3, VRF: 15MF3 to 56MF3
Air outlet plenum. Compatible models: PACi NX: S-6071PF3E, VRF: 60MF3 to 90MF3
Air outlet plenum. Compatible models: PACi NX: S-1014PF3E, VRF: 106MF3 to 160MF3
Air outlet plenum. Compatible models: PACi NX: S-200PE4E, VRF: S-224ME1E5
Air outlet plenum. Compatible models: PACi NX: S-250PE4E, VRF: S-280ME1E5
A unified interface supporting Modbus, BACnet, and KNX protocols for up to 16 INTERIOR units
A unified interface supporting Modbus, BACnet, and KNX protocols for up to 64 INTERIOR units
A unified interface supporting Modbus, BACnet, and KNX protocols for up to 128 INTERIOR units
Commercial Wi-Fi Adaptor
DIN rail-mounted KNX interface
DIN rail-mounted Modbus RTU interface
Modbus RTU interface to control 4 INTERIOR units/groups
BACnet IP and MSTP interface for 1 INTERIOR unit
KNX interface for 1 INTERIOR unit or 1 goup of INTERIOR units
Modbus RTUinterface with 12 V DC power supply, for 1 INTERIOR unit or 1 goup of INTERIOR units
BACnet IP and MSTP interface for 1 INTERIOR unit
RAC interface adapter for integration into S‑Link, plus external input and alarm/status output (for YKEA units)
Adaptor for ON / OFF control of external devices. 3 digital outputs.
Demand control for Mini ECOi (LZ2 and LE2 Series compatible)
Mini series parallel device controlling INTERIOR units, maximum 1 group and 8 INTERIOR unit
Communication Adaptor, up to 128 groups, controls 128 units
CONEX wired remote controller (nonwireless), white
CONEX wired remote controller with Bluetooth®, white
CONEX wired remote controller with Wi-Fi and Bluetooth®, white
CONEX wired remote controller (nonwireless), black
CONEX wired remote controller with Bluetooth®, black
CONEX wired remote controller with Wi-Fi and Bluetooth®, black
Design wired remote controller with Econavi function
Infrared remote controller for wallmounted
Infrared remote controller and receiver for 4 way 60x60 cassette - PY3 with panel
Infrared remote controller and receiver for 4 way 90x90 cassette.
Infrared remote controller and receiver for 2 way cassette.
Infrared remote controller and receiver for 1 way cassette.
Infrared remote controller and receiver for ceiling
Infrared remote controller and receiver for all INTERIOR units
T10 interface PCB with digital and relay connections
Cable for all the T10 functions
Cable to operate external EC fan
Cable for all option monitoring signals
Cable with force thermo OFF/leakage detection
PCB Connector for OPT functions, compatible with PACi NX INTERIOR units
PCB Connector for OPT functions, compatible with ECOi INTERIOR units
Modbus RS-485 touch room controller with I/O, white
Touch display control with 2 digital inputs, white
Modbus RS-485 touch room controller with I/O, black
Touch display control with 2 digital inputs, black.
Wall motion sensor 24 V
Wall motion sensor 240 V AC
Ceiling motion sensor 24 V
Ceiling motion sensor 240 V AC
Power supply 24 V
Door or window contact
System controller for 64 INTERIOR units with weekly timer
Central ON / OFF controller, up to 16 groups, 64 INTERIOR units
Intelligent controller (touch screen/web server) to control up to 256 INTERIORs with included load distribution ratio
Gateway for Commercial Smart Edge, supports up to 4 INTERIOR unit connections.
Gateway for Commercial Smart Edge, supports up to 10 INTERIOR unit connections.
Gateway for Commercial Smart Edge, supports up to 50 INTERIOR unit connections.
Gateway for Commercial Smart Edge, supports up to 100 INTERIOR unit connections.
Advanced ERV ZY Series, rated flow rate 150 m³/h, DC motors, F7 grade filter, a remote controller included
Advanced ERV ZY Series, rated flow rate 250 m³/h, DC motors, F7 grade filter, a remote controller included
Advanced ERV ZY Series, rated flow rate 350 m³/h, DC motors, F7 grade filter, a remote controller included
Advanced ERV ZY Series, rated flow rate 500 m³/h, DC motors, F7 grade filter, a remote controller included
Advanced ERV ZY Series, rated flow rate 650 m³/h, DC motors, F7 grade filter, a remote controller included
Advanced ERV ZY Series, rated flow rate 800 m³/h, DC motors, F7 grade filter, a remote controller included
Advanced ERV ZY Series, rated flow rate 1000 m³/h, DC motors, F7 grade filter, a remote controller included
Advanced ERV ZY Series, rated flow rate 1500 m³/h, DC motors, F7 grade filter , a remote controller included
Advanced ERV ZY Series, rated flow rate 2000 m³/h, DC motors, F7 grade filter , a remote controller included
Replacement high efficiency filter for FV-15ZY1G
Replacement high efficiency filter for FV-25ZY1G
Replacement high efficiency filter for FV-35ZY1G
Replacement high efficiency filter for FV-50ZY1G
Replacement high efficiency filter for FV-65ZY1G
Replacement high efficiency filter for FV-80ZY1G and FV-1HZY1G, 2 sets of filters required for FV-1HZY1G
Replacement high efficiency filter for FV-1KZY1G and FV-2KZY1G, 2 sets of filters required for FV-2KZY1G
AHU connection kit 3,6 to 28,0 kW for PACi NX and PACi.
Air curtain with DX coil, connected to PACi NX outdoor unit capacity 5,0 to 7,1 kW. Air outlet height 2,8 m, air flow 1 800 m³/h
Air curtain with DX coil, connected to PACi NX outdoor unit capacity 10,0 to 14,0 kW. Air outlet height 2,8 m, air flow 2 700 m³/h
Air curtain with DX coil, connected to PACi NX outdoor unit capacity 10,0 to 25,0 kW. Air outlet height 2,8 m, air flow 3 600 m³/h
Air curtain with DX coil, connected to PACi NX outdoor unit capacity 20,0 to 25,0 kW. Air outlet height 2,8 m, , air flow 4 500 m³/h
Air curtain with DX coil, connected to PACi NX outdoor unit capacity 10,0 to 14,0 kW. Air outlet height 3,2 m, air flow 2 400 m³/h
Air curtain with DX coil, connected to PACi NX outdoor unit capacity 10,0 to 14,0 kW. Air outlet height 3,2 m, air flow 3 200 m³/h
Air curtain with DX coil, connected to PACi NX outdoor unit capacity 20,0 to 25,0 kW. Air outlet height 3,2 m, air flow 4 900 m³/h
Air curtain with DX coil, connected to PACi NX outdoor unit capacity 20,0 to 25,0 kW. Air outlet height 3,2 m, air flow 5 700 m³/h
Electric air curtain, width: 0,9 m
Electric air curtain, width: 1,2 m
Electric air curtain, width: 1,5 m
Ceiling mounted air-e nanoe X Generator
DX close control unit up flow version 7,4 kW with PACi outdoor
DX close control unit up flow version 9,9 kW with PACi outdoor
DX close control unit up flow version 12,5 kW with PACi outdoor
DX close control unit up flow version 14,7 kW with PACi outdoor
DX close control unit up flow version 20,5 kW with PACi outdoor
DX close control unit up flow version 7,4 kW with PACi outdoor with humidifier 3kg/h
DX close control unit up flow version 9,9 kW with PACi outdoor with humidifier 3kg/h
DX close control unit up flow version 12,5 kW with PACi outdoor with humidifier 3kg/h
DX close control unit up flow version 14,7 kW with PACi outdoor with humidifier 3kg/h
DX close control unit up flow version 20,5 kW with PACi outdoor with humidifier 3kg/h
DX close control unit up flow version 20,5 kW with PACi outdoor with humidifier 8kg/h
DX close control unit up flow version 7,4 kW with PACi outdoor with humidifier 3kg/h and modulating heater 6kW
DX close control unit up flow version 9,9 kW with PACi outdoor with humidifier 3kg/h and modulating heater 6kW
DX close control unit up flow version 12,5 kW with PACi outdoor with humidifier 3kg/h and modulating heater 6kW
DX close control unit up flow version 14,7 kW with PACi outdoor with humidifier 3kg/h and modulating heater 6kW
DX close control unit up flow version 20,5 kW with PACi outdoor with humidifier 3kg/h and modulating heater 9kW
DX close control unit up flow version 20,5 kW with PACi outdoor with humidifier 8kg/h and modulating heater 9kW
DX close control unit down flow version 7,4 kW with PACi outdoor
DX close control unit down flow version 9,9 kW with PACi outdoor
DX close control unit down flow version 12,5 kW with PACi outdoor
DX close control unit down flow version 14,7 kW with PACi outdoor
DX close control unit down flow version 20,5 kW with PACi outdoor
DX close control unit down flow version 7,4 kW with PACi outdoor with humidifier 3kg/h
DX close control unit down flow version 9,9 kW with PACi outdoor with humidifier 3kg/h
DX close control unit down flow version 12,5 kW with PACi outdoor with humidifier 3kg/h
DX close control unit down flow version 14,7 kW with PACi outdoor with humidifier 3kg/h
DX close control unit down flow version 20,5 kW with PACi outdoor with humidifier 3kg/h
DX close control unit down flow version 20,5 kW with PACi outdoor with humidifier 8kg/h
DX close control unit down flow version 7,4 kW with PACi outdoor with humidifier 3kg/h and modulating heater 6kW
DX close control unit down flow version 9,9 kW with PACi outdoor with humidifier 3kg/h and modulating heater 6kW
DX close control unit down flow version 12,5 kW with PACi outdoor with humidifier 3kg/h and modulating heater 6kW
DX close control unit down flow version 14,7 kW with PACi outdoor with humidifier 3kg/h and modulating heater 6kW
DX close control unit down flow version 20,5 kW with PACi outdoor with humidifier 3kg/h and modulating heater 9kW
DX close control unit down flow version 20,5 kW with PACi outdoor with humidifier 8kg/h and modulating heater 9kW
4 HP Mini ECOi, single-phase VRF outdoor unit with R32 refrigerant
5 HP Mini ECOi, single-phase VRF outdoor unit with R32 refrigerant
6 HP Mini ECOi, single-phase VRF outdoor unit with R32 refrigerant
4 HP Mini ECOi, three-phase VRF outdoor unit with R32 refrigerant
5 HP Mini ECOi, three-phase VRF outdoor unit with R32 refrigerant
6 HP Mini ECOi, three-phase VRF outdoor unit with R32 refrigerant
8 HP Mini ECOi, three-phase VRF outdoor unit with R32 refrigerant
10 HP Mini ECOi, three-phase VRF outdoor unit with R32 refrigerant
4 HP Mini ECOi, single-phase VRF outdoor unit with R410A refrigerant
5 HP Mini ECOi, single-phase VRF outdoor unit with R410A refrigerant
6 HP Mini ECOi, single-phase VRF outdoor unit with R410A refrigerant
4 HP Mini ECOi, three-phase VRF outdoor unit with R410A refrigerant
5 HP Mini ECOi, three-phase VRF outdoor unit with R410A refrigerant
6 HP Mini ECOi, three-phase VRF outdoor unit with R410A refrigerant
8 HP Mini ECOi, three-phase VRF outdoor unit with R410A refrigerant
10 HP Mini ECOi, three-phase VRF outdoor unit with R410A refrigerant
8 HP ECOi EX 2-pipe MZ1 Series. VRF outdoor unit with R32 refrigerant
10 HP ECOi EX 2-pipe MZ1 Series. VRF outdoor unit with R32 refrigerant
12 HP ECOi EX 2-pipe MZ1 Series. VRF outdoor unit with R32 refrigerant
8 HP ECOi EX 2-pipe ME2 Series. VRF outdoor unit with R410A refrigerant
10 HP ECOi EX 2-pipe ME2 Series. VRF outdoor unit with R410A refrigerant
12 HP ECOi EX 2-pipe ME2 Series. VRF outdoor unit with R410A refrigerant
14 HP ECOi EX 2-pipe ME2 Series. VRF outdoor unit with R410A refrigerant
16 HP ECOi EX 2-pipe ME2 Series. VRF outdoor unit with R410A refrigerant
18 HP ECOi EX 2-pipe ME2 Series. VRF outdoor unit with R410A refrigerant
20 HP ECOi EX 2-pipe ME2 Series. VRF outdoor unit with R410A refrigerant
8 HP ECOi EX 3-pipe MF4 Series. VRF outdoor unit with R32 refrigerant
10 HP ECOi EX 3-pipe MF4 Series. VRF outdoor unit with R32 refrigerant
12 HP ECOi EX 3-pipe MF4 Series. VRF outdoor unit with R32 refrigerant
8 HP ECOi EX 3-pipe MF3 Series. VRF outdoor unit with R410A refrigerant
10 HP ECOi EX 3-pipe MF3 Series. VRF outdoor unit with R410A refrigerant
12 HP ECOi EX 3-pipe MF3 Series. VRF outdoor unit with R410A refrigerant
14 HP ECOi EX 3-pipe MF3 Series. VRF outdoor unit with R410A refrigerant
16 HP ECOi EX 3-pipe MF3 Series. VRF outdoor unit with R410A refrigerant
2,2 kW U2 type 4 way 90x90 cassette · R32/R410A
2,8 kW U2 type 4 way 90x90 cassette · R32/R410A
3,6 kW U2 type 4 way 90x90 cassette · R32/R410A
4,5 kW U2 type 4 way 90x90 cassette · R32/R410A
5,6 kW U2 type 4 way 90x90 cassette · R32/R410A
6,0 kW U2 type 4 way 90x90 cassette · R32/R410A
7,3 kW U2 type 4 way 90x90 cassette · R32/R410A
9,0 kW U2 type 4 way 90x90 cassette · R32/R410A
11,2 kW U2 type 4 way 90x90 cassette · R32/R410A
14,0 kW U2 type 4 way 90x90 cassette · R32/R410A
16,0 kW U2 type 4 way 90x90 cassette · R32/R410A
1,5 kW Y3 type 4 way 60x60 cassette· R32/R410A
2,2 kW Y3 type 4 way 60x60 cassette· R32/R410A
2,8 kW Y3 type 4 way 60x60 cassette· R32/R410A
3,6 kW Y3 type 4 way 60x60 cassette· R32/R410A
4,5 kW Y3 type 4 way 60x60 cassette· R32/R410A
5,6 kW Y3 type 4 way 60x60 cassette· R32/R410A
2,2 kW L1 type 2 way cassette · R410A
2,8 kW L1 type 2 way cassette · R410A
3,6 kW L1 type 2 way cassette · R410A
4,5 kW L1 type 2 way cassette · R410A
5,6 kW L1 type 2 way cassette · R410A
7,3 kW L1 type 2 way cassette · R410A
Panel for L1 type 2 way cassettes S-22L1 to S-56L1
Panel for L1 type 2 way cassette S-73L1
2,8 kW D1 type 1 way cassette · R410A
3,6 kW D1 type 1 way cassette · R410A
4,5 kW D1 type 1 way cassette · R410A
5,6 kW D1 type 1 way cassette · R410A
7,3 kW D1 type 1 way cassette · R410A
Panel for D1 type 1 way cassettes
1,5 kW F3 type adaptive duct · R32/R410A
2,2 kW F3 type adaptive duct · R32/R410A
2,8 kW F3 type adaptive duct · R32/R410A
3,6 kW F3 type adaptive duct · R32/R410A
4,5 kW F3 type adaptive duct · R32/R410A
5,6 kW F3 type adaptive duct · R32/R410A
6,0 kW F3 type adaptive duct · R32/R410A
7,3 kW F3 type adaptive duct · R32/R410A
9,0 kW F3 type adaptive duct · R32/R410A
11,2 kW F3 type adaptive duct · R32/R410A
14,0 kW F3 type adaptive duct · R32/R410A
16,0 kW F3 type adaptive duct · R32/R410A
1,0 kW M2 type slim variable static pressure duct · R32/R410A
1,5 kW M2 type slim variable static pressure duct · R32/R410A
2,2 kW M2 type slim variable static pressure duct · R32/R410A
2,8 kW M2 type slim variable static pressure duct · R32/R410A
3,6 kW M2 type slim variable static pressure duct · R32/R410A
4,5 kW M2 type slim variable static pressure duct · R32/R410A
5,6 kW M2 type slim variable static pressure duct · R32/R410A
22,4 kW E2 type high static pressure duct · R410A
28,0 kW E2 type high static pressure duct · R410A
1,5 kW K3 type wall‑mounted · R32/R410A
2,2 kW K3 type wall‑mounted · R32/R410A
2,8 kW K3 type wall‑mounted · R32/R410A
3,6 kW K3 type wall‑mounted · R32/R410A
4,5 kW K3 type wall‑mounted · R32/R410A
5,6 kW K3 type wall‑mounted · R32/R410A
7,3 kW K3 type wall‑mounted · R32/R410A
10,6 kW K3 type wall‑mounted· R32/R410A
3,6 kW T2 type ceiling · R410A
4,5 kW T2 type ceiling · R410A
5,6 kW T2 type ceiling · R410A
7,3 kW T2 type ceiling · R410A
10,6 kW T2 type ceiling · R410A
14,0 kW T2 type ceiling · R410A
2,2 kW G1 type floor console · R410A
2,8 kW G1 type floor console · R410A
3,6 kW G1 type floor console · R410A
4,5 kW G1 type floor console · R410A
5,6 kW G1 type floor console · R410A
2,2 kW P2 type floor standing · R32/R410A
2,8 kW P2 type floor standing · R32/R410A
3,6 kW P2 type floor standing · R32/R410A
4,5 kW P2 type floor standing · R32/R410A
5,6 kW P2 type floor standing · R32/R410A
7,1 kW P2 type floor standing · R32/R410A
2,2 kW R2 type concealed floor standing · R32/R410A
2,8 kW R2 type concealed floor standing · R32/R410A
3,6 kW R2 type concealed floor standing · R32/R410A
4,5 kW R2 type concealed floor standing · R32/R410A
5,6 kW R2 type concealed floor standing · R32/R410A
7,1 kW R2 type concealed floor standing · R32/R410A
8,0 kW hydrokit. Compatible with 3-pipe ECOi EX MF3 Series
12,5 kW hydrokit. Compatible with 3-pipe ECOi EX MF3 Series
Water heat exchanger for chilled and hot water production, 25 kW capacity with A-class water pump. Compatible with 2-pipe ECOi EX ME2 Series
Water heat exchanger for chilled and hot water production, 25 kW capacity without water pump. Compatible with 2-pipe ECOi EX ME2 Series
Water heat exchanger for chilled and hot water production, 50 kW capacity with A-class water pump. Compatible with 2-pipe ECOi EX ME2 Series
Water heat exchanger for chilled and hot water production, 50 kW capacity without water pump. Compatible with 2-pipe ECOi EX ME2 Series
HRPT Series size 40. Energy recovery ventilation with DX coil. High efficiency heat exchanger type
HRPT Series size 40. Energy recovery ventilation with DX coil. Sensible heat exchanger type
HRPT Series size 80. Energy recovery ventilation with DX coil. High efficiency heat exchanger type
HRPT Series size 80. Energy recovery ventilation with DX coil. Sensible heat exchanger type
HRPT Series size 120. Energy recovery ventilation with DX coil. High efficiency heat exchanger type
HRPT Series size 120. Energy recovery ventilation with DX coil. Sensible heat exchanger type
HRPT Series size 160. Energy recovery ventilation with DX coil. High efficiency heat exchanger type
HRPT Series size 160. Energy recovery ventilation with DX coil. Sensible heat exchanger type
HRPT Series size 200. Energy recovery ventilation with DX coil. High efficiency heat exchanger type
HRPT Series size 200. Energy recovery ventilation with DX coil. Sensible heat exchanger type
T-joint for 2-pipe MZ1/ME2 outdoor units (up to 68,0 kW)
T-joint for 2-pipe MZ1/ME2 outdoor units (from 68,0 to 168,0 kW)
Branch pipe for 2-Pipe MZ1/ME2 and Mini ECOi INTERIOR units (up to 22,4 kW)
Branch pipe for 2-Pipe MZ1/ME2 and Mini ECOi INTERIOR units (From 22,4 to 68,0 kW)
Branch pipe for 2-Pipe MZ1/ME2 and Mini ECOi INTERIOR units (From 68,0 to 168,0 kW)
T-joint for 3-pipe MF4/MF3 outdoor units (up to 68,0 kW)
T-joint for 3-pipe MF4/MF3 outdoor units (from 68,0 kW to 135,0 kW)
Branch pipe for 3-pipe MF4/MF3 INTERIOR units (up to 22,4 kW)
Branch pipe for 3-pipe MF4/MF3 INTERIOR units (From 22,4 to 68,0 kW)
Branch pipe for 3-pipe MF4/MF3 INTERIOR units (from 68,0 kW to 135,0 kW)
Header pipe for 2-pipe MZ1/ME2 outdoor units
Header pipe for 3-pipe MF4/MF3 INTERIOR units
R32 refrigerant leak detector for 4 way 90x90 cassettes, 4 way 60x60 cassettes, and wall‑mounted units
R32 refrigerant leak alarm for adaptive duct, slim duct, floor standing and concealed floor standing
2-pipe safety valve kit
External 16 V power supply box
Single-port heat recovery box with safety vale kit. Compatible with 3-pipe ECOi EX MF4 Series
Single-port heat recovery box. Compatible with 3-pipe ECOi EX MF4 Series
R32 Pump down system for one 2-pipe Mini ECOi outdoor units
3-pipe control Solenoid valve kit (up to 5,6 kW). CZ-P56HR3 + CZ-CAPE2. Compatible with 3-pipe ECOi EX MF3 Series
3-pipe control Solenoid valve kit (from 5,6 to 16,0 kW). CZ-P160HR3 + CZ-CAPE2. Compatible with 3-pipe ECOi EX MF3 Series
Solenoid valve kit (up to 5,6 kW). Compatible with 3-pipe ECOi EX MF3 Series
Solenoid valve kit (from 5,6 to 16,0 kW). Compatible with 3-pipe ECOi EX MF3 Series
3-Pipe control PCB
3-Pipe control PCB for wall‑mounted
4-ports 3-pipe box (up to 5,6 kW per port)
6-ports 3-pipe box (up to 5,6 kW per port)
8-ports 3-pipe box (up to 5,6 kW per port)
4-ports 3-pipe box (up to 16,0 kW per port)
R410A Pump down system for 2-pipe, single VRF outdoor unit
R410A Pump down system for 2-pipe, two VRF outdoor unit
R410A Pump down system for 2-pipe, three VRF outdoor units.
R410A Pump down system for 3-pipe, single VRF outdoor unit
R410A Pump down system for 3-pipe, two VRF outdoor unit
R410A Pump down system for 3-pipe, three VRF outdoor units.
Econavi energy saving sensor
Remote temperature sensor
Rap valve kit
Wall-mounted external valve for model sizes 15 to 73
Wall-mounted external valve for model size 106
Replacement kit for R-22.
Stacking kit for vertical installation of up to three water heat exchangers (4 pieces per kit)
AHU connection kit MAH4M for ECOi 2-Pipe Series
AHU connection kit sensor pack 1 (2 pcs of SENSOR PT1000 HT IP67 -50/250 CABLE 6 m PCK)
EEV pack 1: includes one expansion valve (≤ 16,0 kW (R410A / R32) , one unipolar stator, and two bidirectional filters
EEV pack 2: includes one expansion valve (≤ 33,0 kW (R410A / R32) , one unipolar stator, and two bidirectional filters
EEV pack 3: includes one expansion valve (≤ 45,0 kW (R410A / R32) , one unipolar stator, and two bidirectional filters
EEV pack 4: includes one expansion valve (≤ 61,5 kW (R410A / R32) , one unipolar stator, and two bidirectional filters
EEV pack 5: includes one expansion valve (≤ 96,0 kW (R410A / R32) , one unipolar stator, and two bidirectional filters
Remote control pack (1 pc of PGNE 132 x 64 mm, mounting panel and 1 pc of cable L= 1,5 m, telephone connectors)
5 HP AHU connection kit MAH3M for 3-Pipe ECOi EX MF3 Series · R410A
10 HP AHU connection kit MAH3M for 3-Pipe ECOi EX MF3 Series · R410A
2 HP CO2 condensing units - CR Series, MT (4,0 kW) / LT (2,0 kW) type, standard outdoor unit
4 HP CO2 condensing units - CR Series, MT (7,5 kW) type, standard outdoor unit
4 HP CO2 condensing units - CR Series, MT (8,0 kW) / LT (4,0 kW) type, standard outdoor unit
10 HP CO2 condensing units - CR Series, MT (15,0 kW) type, standard outdoor unit
10 HP CO2 condensing units - CR Series, MT (16,0 kW) / LT (8,0 kW) type, standard outdoor unit
20 HP CO2 condensing units - CR Series, MT (29,0 kW) / LT (15,0 kW) type, standard outdoor unit
Panel-C + MPXPRO control, stator, probes + EEV ⅜” (9,52) ODF high pressure, size E2V03CWAC0
Panel-C + MPXPRO control, stator, probes + EEV ⅜” (9,52) ODF high pressure, size E2V05CWAC0
Panel-C + MPXPRO control, stator, probes + EEV ⅜” (9,52) ODF high pressure, size E2V09CWAC0
Panel-C + MPXPRO control, stator, probes, etc + EEV ⅜” (9,52) ODF high pressure, size E2V11CWAC0
Panel-C + MPXPRO control, stator, probes, etc + EEV ⅜” (9,52) ODF high pressure, size E2V14CWAC0
Panel-C + MPXPRO control, stator, probes, etc + EEV ⅜” (9,52) ODF high pressure, size E2V18CWAC0
Panel-C + MPXPRO control, stator, probes, etc + EEV ⅜” (9,52) ODF high pressure, size E2V24CWAC0
Panel-C + MPXPRO control, stator, probes, etc + EEV ⅜” (9,52) ODF high pressure, size E3V30CWM00
Service adaptor for vacuum and service (HP and LP port). Available for OCU‑CR Series.
Lubrication oil PZ-68S (0,5 L) for OCU‑CR and OCU‑CRC Series
Wall-mounted LED display for iCORE OCU-CRC series
Room board for EEV control connection box for iCORE OCU-CRC Series
Room board for EEV control connection kit with 4 sensors for iCORE OCU-CRC Series
Room board for EEV control connection kit with 4 sensors and EEV size E2V03CWAC0 for iCORE OCU-CRC Series
Room board for EEV control connection kit with 4 sensors and EEV size E2V05CWAC0 for iCORE OCU-CRC Series
Room board for EEV control connection kit with 4 sensors and EEV size E2V09CWAC0 for iCORE OCU-CRC Series
Room board for EEV control connection kit with 4 sensors and EEV size E2V11CWAC0 for iCORE OCU-CRC Series
Room board for EEV control connection kit with 4 sensors and EEV size E2V14CWAC0 for iCORE OCU-CRC Series
Room board for EEV control connection kit with 4 sensors and EEV size E2V18CWAC0 for iCORE OCU-CRC Series
Room board for EEV control connection kit with 4 sensors and EEV size E2V24CWAC0 for iCORE OCU-CRC Series
Room board for EEV control connection kit with 4 sensors and EEV size E3V30CWM00 for iCORE OCU-CRC Series
External CO2 receiver 24L 80 bar with insulation and housing
External CO2 receiver 24L 90 bar with insulation and housing
External CO2 receiver 24L 80 bar with insulation
External CO2 receiver 24L 90 bar with insulation
CO2 control panel
CO2 pressure release valve (PRV) 3/8” (9,52) NPT x G 1/2” (12,70) Pset= 60,0 bar for suction line
CO2 pressure release valve (PRV) 3/8” (9,52) NPT x G 1/2” (12,70) Pset= 80,0 bar for suction line or liquid receiver (selected models)
CO2 pressure release valve (PRV) 3/8” (9,52) NPT x G 1/2” (12,70) Pset= 120,0 bar for liquid receiver (only for OCU-CR200VF5A)
Sight glass, 130 bar, ¼" (6,35) ODS
Sight glass, 130 bar, ⅜” (9,52) ODS
Sight glass, 130 bar, ½” (12,70) ODS
Sight glass, 130 bar, ⅝" (15,88) - 16 mm ODS
Sight glass, 130 bar, ¾" (19,05) ODS
CO2 changeover valve, ⅜” (9,52) NPT x ⅜” (9,52) NPT
Racord ⅜” (9,52) NPT x ½” (12,70), ODS (for K65 pipe connection)
Racord, ⅜” (9,52) NPT x ¾" (19,05) ODS (to connect K65 ¾" (19,05))
Racord ⅜” (9,52) NPT x ⅜” (9,52) ODS (for K65 pipe connection)
Racord ⅜” (9,52) NPT x ⅝” (15,88) ODS (for K65 pipe connection)
CO2 service checker for commissioning, maintenance and troubleshooting
Cable and connector
Electronic expansion valve E2V03-C 3/8"
Electronic expansion valve E2V05-C 3/8"
Electronic expansion valve E2V09-C 3/8"
Electronic expansion valve E2V11-C 3/8"
Electronic expansion valve E2V14-C 3/8"
Electronic expansion valve E2V18-C 3/8"
Electronic expansion valve E2V24-C 3/8"
Electronic expansion valve E3V30-C 5/8"
iCOOL LCU Series. HFO/HFC Compressor Base, LT (2,0 kW)
iCOOL LCU Series. HFO/HFC Compressor Base, LT (2,0 kW), customized: Housing
iCOOL LCU Series. HFO/HFC Compressor Base, LT (3,0 kW)
iCOOL LCU Series. HFO/HFC Compressor Base, LT (3,0 kW), customized: Housing
iCOOL LCU Series. HFO/HFC Compressor Base, LT (5,4 kW)
iCOOL LCU Series. HFO/HFC Compressor Base, LT (5,4 kW), customized: Housing
iCOOL LCU Series. HFO/HFC Compressor Base, LT (8,7 kW)
iCOOL LCU Series. HFO/HFC Compressor Base, LT (8,7 kW), customized: Housing
iCOOL OCU Series. HFO/HFC Condensing Unit, LT (3,5 kW)
iCOOL OCU Series. HFO/HFC Condensing Unit, LT (3,5 kW), customized: Coating
iCOOL OCU Series. HFO/HFC Condensing Unit, LT (3,5 kW), customized: Coating + Heat recovery
iCOOL OCU Series. HFO/HFC Condensing Unit, LT (3,5 kW), customized: Coating + Heat recovery + High pressure fan
iCOOL OCU Series. HFO/HFC Condensing Unit, LT (3,5 kW), customized: Coating + High pressure fan
iCOOL OCU Series. HFO/HFC Condensing Unit, LT (3,5 kW), customized: Heat recovery
iCOOL OCU Series. HFO/HFC Condensing Unit, LT (3,5 kW), customized: Heat recovery + High pressure fan
iCOOL OCU Series. HFO/HFC Condensing Unit, LT (3,5 kW), customized: High pressure fan
iCOOL OCU Series. HFO/HFC Condensing Unit, LT (5,0 kW)
iCOOL OCU Series. HFO/HFC Condensing Unit, LT (5,0 kW), customized: Coating
iCOOL OCU Series. HFO/HFC Condensing Unit, LT (5,0 kW), customized: Coating + Heat recovery
iCOOL OCU Series. HFO/HFC Condensing Unit, LT (5,0 kW), customized: Coating + Heat recovery + High pressure fan
iCOOL OCU Series. HFO/HFC Condensing Unit, LT (5,0 kW), customized: Coating + High pressure fan
iCOOL OCU Series. HFO/HFC Condensing Unit, LT (5,0 kW), customized: Heat recovery
iCOOL OCU Series. HFO/HFC Condensing Unit, LT (5,0 kW), customized: Heat recovery + High pressure fan
iCOOL OCU Series. HFO/HFC Condensing Unit, LT (5,0 kW), customized: High pressure fan
iCOOL OCU Series. HFO/HFC Simple Engineering Condensing Unit, LT (1,2 kW)
iCOOL OCU Series. HFO/HFC Simple Engineering Condensing Unit, LT (2,2 kW)
iCOOL OCU Series. HFO/HFC Simple Engineering Condensing Unit, LT (2,9 kW)
iCOOL OCU Series. HFO/HFC Condensing Unit, LT (9,0 kW)
iCOOL OCU Series. HFO/HFC Condensing Unit, LT (9,0 kW), customized: Coating
iCOOL OCU Series. HFO/HFC Condensing Unit, LT (9,0 kW), customized: Coating + Heat recovery
iCOOL OCU Series. HFO/HFC Condensing Unit, LT (9,0 kW), customized: Heat recovery
iCOOL OCU Series. HFO/HFC Condensing Unit, LT (14,0 kW)
iCOOL OCU Series. HFO/HFC Condensing Unit, LT (14,0 kW), customized: Coating
iCOOL OCU Series. HFO/HFC Condensing Unit, LT (14,0 kW), customized: Coating + Heat recovery
iCOOL OCU Series. HFO/HFC Condensing Unit, LT (14,0 kW), customized: Heat recovery
iCOOL SCU Series. HFO/HFC INTERIOR Condensing Unit with High Pressure Fan, LT (9,0 kW)
iCOOL SCU Series. HFO/HFC INTERIOR Condensing Unit with High Pressure Fan, LT (9,0 kW), customized: Coating
iCOOL SCU Series. HFO/HFC INTERIOR Condensing Unit with High Pressure Fan, LT (9,0 kW), customized: Coating + Heat recovery
iCOOL SCU Series. HFO/HFC INTERIOR Condensing Unit with High Pressure Fan, LT (9,0 kW), customized: Heat recovery
iCOOL WCU Series. HFO/HFC Water/Glycol-Cooled Condensing Unit , LT (2,0 kW)
iCOOL WCU Series. HFO/HFC Water/Glycol-Cooled Condensing Unit , LT (2,0 kW), customized: Housing
iCOOL WCU Series. HFO/HFC Water/Glycol-Cooled Condensing Unit , LT (3,0 kW)
iCOOL WCU Series. HFO/HFC Water/Glycol-Cooled Condensing Unit , LT (3,0 kW), customized: Housing
iCOOL WCU Series. HFO/HFC Water/Glycol-Cooled Condensing Unit , LT (5,4 kW)
iCOOL WCU Series. HFO/HFC Water/Glycol-Cooled Condensing Unit , LT (5,4 kW), customized: Housing
iCOOL WCU Series. HFO/HFC Water/Glycol-Cooled Condensing Unit , LT (8,7 kW)
iCOOL WCU Series. HFO/HFC Water/Glycol-Cooled Condensing Unit , LT (8,7 kW), customized: Housing
iCORE OCU-CRC Series. CO2 Condensing Unit, MT (6,0 kW) / LT (3,0 kW)
iCORE OCU-CRC Series. CO2 Condensing Unit, MT (6,0 kW) / LT (3,0 kW), customized: Coating
iCORE OCU-CRC Series. CO2 Condensing Unit, MT (6,0 kW) / LT (3,0 kW), customized: Coating + High pressure fan
iCORE OCU-CRC Series. CO2 Condensing Unit, MT (6,0 kW) / LT (3,0 kW), customized: High pressure fan
iCORE OCU-CRC Series. CO2 Condensing Unit, MT (15,2 kW) / LT (7,3 kW)
iCORE OCU-CRC Series. CO2 Condensing Unit, MT (15,2 kW) / LT (7,3 kW), customized: Coating
iCORE OCU-CRC Series. CO2 Condensing Unit, MT (15,2 kW) / LT (7,3 kW), customized: Coating + Heat recovery
iCORE OCU-CRC Series. CO2 Condensing Unit, MT (15,2 kW) / LT (7,3 kW), customized: Coating + Suction PRV
iCORE OCU-CRC Series. CO2 Condensing Unit, MT (15,2 kW) / LT (7,3 kW), customized: Heat recovery
iCORE OCU-CRC Series. CO2 Condensing Unit, MT (15,2 kW) / LT (7,3 kW), customized: Suction PRV
iCORE SCU-CRC Series. CO2 INTERIOR Condensing Unit with High Pressure Fan, MT (15,2 kW) / LT (7,3 kW)
iCORE SCU-CRC Series. CO2 INTERIOR Condensing Unit with High Pressure Fan, MT (15,2 kW) / LT (7,3 kW), customized: Coating
iCORE OCU-CRC Series. CO2 Condensing Unit, MT (20,6 kW)
iCORE OCU-CRC Series. CO2 Condensing Unit, MT (20,6 kW), customized: Coating
iCOOL LCU Series. HFO/HFC Compressor Base, MT (5,1 kW)
iCOOL LCU Series. HFO/HFC Compressor Base, MT (5,1 kW), customized: Housing
iCOOL LCU Series. HFO/HFC Compressor Base, MT (7,2 kW)
iCOOL LCU Series. HFO/HFC Compressor Base, MT (7,2 kW), customized: Housing
iCOOL LCU Series. HFO/HFC Compressor Base, MT (10,0 kW)
iCOOL LCU Series. HFO/HFC Compressor Base, MT (10,0 kW), customized: Housing
iCOOL LCU Series. HFO/HFC Compressor Base, MT (16,3 kW)
iCOOL LCU Series. HFO/HFC Compressor Base, MT (16,3 kW), customized: Housing
iCOOL LCU Series. HFO/HFC Compressor Base, MT (19,6 kW)
iCOOL LCU Series. HFO/HFC Compressor Base, MT (19,6 kW), customized: Housing
iCOOL LCU Series. HFO/HFC Compressor Base, MT (27,7 kW)
iCOOL LCU Series. HFO/HFC Compressor Base, MT (27,7 kW), customized: Housing
iCOOL LCU Series. HFO/HFC Compressor Base, MT (38,0 kW)
iCOOL LCU Series. HFO/HFC Compressor Base, MT (38,0 kW), customized: Housing
iCOOL OCU Series. HFO/HFC Condensing Unit, MT (4,5 kW)
iCOOL OCU Series. HFO/HFC Condensing Unit, MT (4,5 kW), customized: Coating
iCOOL OCU Series. HFO/HFC Condensing Unit, MT (4,5 kW), customized: Coating + Heat recovery
iCOOL OCU Series. HFO/HFC Condensing Unit, MT (4,5 kW), customized: Coating + Heat recovery + High pressure fan
iCOOL OCU Series. HFO/HFC Condensing Unit, MT (4,5 kW), customized: Coating + High pressure fan
iCOOL OCU Series. HFO/HFC Condensing Unit, MT (4,5 kW), customized: Heat recovery
iCOOL OCU Series. HFO/HFC Condensing Unit, MT (4,5 kW), customized: Heat recovery + High pressure fan
iCOOL OCU Series. HFO/HFC Condensing Unit, MT (4,5 kW), customized: High pressure fan
iCOOL OCU Series. HFO/HFC Condensing Unit, MT (7,0 kW)
iCOOL OCU Series. HFO/HFC Condensing Unit, MT (7,0 kW), customized: Coating
iCOOL OCU Series. HFO/HFC Condensing Unit, MT (7,0 kW), customized: Coating + Heat recovery
iCOOL OCU Series. HFO/HFC Condensing Unit, MT (7,0 kW), customized: Coating + Heat recovery + High pressure fan
iCOOL OCU Series. HFO/HFC Condensing Unit, MT (7,0 kW), customized: Coating + High pressure fan
iCOOL OCU Series. HFO/HFC Condensing Unit, MT (7,0 kW), customized: Heat recovery
iCOOL OCU Series. HFO/HFC Condensing Unit, MT (7,0 kW), customized: Heat recovery + High pressure fan
iCOOL OCU Series. HFO/HFC Condensing Unit, MT (7,0 kW), customized: High pressure fan
iCOOL OCU Series. HFO/HFC Condensing Unit, MT (9,0 kW)
iCOOL OCU Series. HFO/HFC Condensing Unit, MT (9,0 kW), customized: Coating
iCOOL OCU Series. HFO/HFC Condensing Unit, MT (9,0 kW), customized: Coating + Heat recovery
iCOOL OCU Series. HFO/HFC Condensing Unit, MT (9,0 kW), customized: Coating + Heat recovery + High pressure fan
iCOOL OCU Series. HFO/HFC Condensing Unit, MT (9,0 kW), customized: Coating + High pressure fan
iCOOL OCU Series. HFO/HFC Condensing Unit, MT (9,0 kW), customized: Heat recovery
iCOOL OCU Series. HFO/HFC Condensing Unit, MT (9,0 kW), customized: Heat recovery + High pressure fan
iCOOL OCU Series. HFO/HFC Condensing Unit, MT (9,0 kW), customized: High pressure fan
iCOOL OCU Series. HFO/HFC Simple Engineering Condensing Unit, MT (2,5 kW)
iCOOL OCU Series. HFO/HFC Simple Engineering Condensing Unit, MT (4,5 kW)
iCOOL OCU Series. HFO/HFC Simple Engineering Condensing Unit, MT (6,5 kW)
iCOOL OCU Series. HFO/HFC Condensing Unit, MT (12,0 kW)
iCOOL OCU Series. HFO/HFC Condensing Unit, MT (12,0 kW), customized: Coating
iCOOL OCU Series. HFO/HFC Condensing Unit, MT (12,0 kW), customized: Coating + Heat recovery
iCOOL OCU Series. HFO/HFC Condensing Unit, MT (12,0 kW), customized: Coating + Heat recovery + High pressure fan
iCOOL OCU Series. HFO/HFC Condensing Unit, MT (12,0 kW), customized: Coating + High pressure fan
iCOOL OCU Series. HFO/HFC Condensing Unit, MT (12,0 kW), customized: Heat recovery
iCOOL OCU Series. HFO/HFC Condensing Unit, MT (12,0 kW), customized: Heat recovery + High pressure fan
iCOOL OCU Series. HFO/HFC Condensing Unit, MT (12,0 kW), customized: High pressure fan
iCOOL OCU Series. HFO/HFC Condensing Unit, MT (15,0 kW)
iCOOL OCU Series. HFO/HFC Condensing Unit, MT (15,0 kW), customized: Coating
iCOOL OCU Series. HFO/HFC Condensing Unit, MT (15,0 kW), customized: Coating + Heat recovery
iCOOL OCU Series. HFO/HFC Condensing Unit, MT (15,0 kW), customized: Coating + Heat recovery + High pressure fan
iCOOL OCU Series. HFO/HFC Condensing Unit, MT (15,0 kW), customized: Coating + High pressure fan
iCOOL OCU Series. HFO/HFC Condensing Unit, MT (15,0 kW), customized: Heat recovery
iCOOL OCU Series. HFO/HFC Condensing Unit, MT (15,0 kW), customized: Heat recovery + High pressure fan
iCOOL OCU Series. HFO/HFC Condensing Unit, MT (15,0 kW), customized: High pressure fan
iCOOL OCU Series. HFO/HFC Condensing Unit, MT (16,0 kW)
iCOOL OCU Series. HFO/HFC Condensing Unit, MT (16,0 kW), customized: Coating
iCOOL OCU Series. HFO/HFC Condensing Unit, MT (16,0 kW), customized: Coating + Heat recovery
iCOOL OCU Series. HFO/HFC Condensing Unit, MT (16,0 kW), customized: Heat recovery
iCOOL OCU Series. HFO/HFC Condensing Unit, MT (16,0 kW), customized: Heat recovery + Close valve on receiver + Dixell controller
iCOOL OCU Series. HFO/HFC Condensing Unit, MT (19,0 kW)
iCOOL OCU Series. HFO/HFC Condensing Unit, MT (19,0 kW), customized: Coating
iCOOL OCU Series. HFO/HFC Condensing Unit, MT (19,0 kW), customized: Coating + Heat recovery
iCOOL OCU Series. HFO/HFC Condensing Unit, MT (19,0 kW), customized: Heat recovery
iCOOL OCU Series. HFO/HFC Condensing Unit, MT (24,0 kW)
iCOOL OCU Series. HFO/HFC Condensing Unit, MT (24,0 kW), customized: Coating
iCOOL OCU Series. HFO/HFC Condensing Unit, MT (24,0 kW), customized: Coating + Heat recovery
iCOOL OCU Series. HFO/HFC Condensing Unit, MT (24,0 kW), customized: Heat recovery
iCOOL OCU Series. HFO/HFC Condensing Unit, MT (24,0 kW), customized: Heat recovery + Close valve on receiver + Dixell controller
iCOOL OCU Series. HFO/HFC Condensing Unit, MT (28,0 kW)
iCOOL OCU Series. HFO/HFC Condensing Unit, MT (28,0 kW), customized: Coating
iCOOL OCU Series. HFO/HFC Condensing Unit, MT (28,0 kW), customized: Coating + Heat recovery
iCOOL OCU Series. HFO/HFC Condensing Unit, MT (28,0 kW), customized: Heat recovery
iCOOL OCU Series. HFO/HFC Condensing Unit, MT (40,0 kW)
iCOOL OCU Series. HFO/HFC Condensing Unit, MT (40,0 kW), customized: Heat recovery
iCOOL OCU Series. HFO/HFC Condensing Unit, MT (42,0 kW)
iCOOL OCU Series. HFO/HFC Condensing Unit, MT (42,0 kW), customized: Heat recovery
iCOOL OCU Series. HFO/HFC A2L-ready Simple Engineering Condensing Unit, MT (10,0 kW)
iCOOL OCU Series. HFO/HFC A2L-ready Simple Engineering Condensing Unit, MT (10,0 kW), customized: Coating
iCOOL OCU Series. HFO/HFC A2L-ready Simple Engineering Condensing Unit, MT (10,0 kW), customized: Coating + Heat recovery
iCOOL OCU Series. HFO/HFC A2L-ready Simple Engineering Condensing Unit, MT (10,0 kW), customized: Heat recovery
iCOOL SCU Series. HFO/HFC INTERIOR Condensing Unit with High Pressure Fan, MT (16,0 kW)
iCOOL SCU Series. HFO/HFC INTERIOR Condensing Unit with High Pressure Fan, MT (16,0 kW), customized: Coating
iCOOL SCU Series. HFO/HFC INTERIOR Condensing Unit with High Pressure Fan, MT (16,0 kW), customized: Coating + Heat recovery
iCOOL SCU Series. HFO/HFC INTERIOR Condensing Unit with High Pressure Fan, MT (16,0 kW), customized: Heat recovery
iCOOL SCU Series. HFO/HFC INTERIOR Condensing Unit with High Pressure Fan, MT (19,0 kW)
iCOOL SCU Series. HFO/HFC INTERIOR Condensing Unit with High Pressure Fan, MT (19,0 kW), customized: Coating
iCOOL SCU Series. HFO/HFC INTERIOR Condensing Unit with High Pressure Fan, MT (19,0 kW), customized: Coating + Heat recovery
iCOOL SCU Series. HFO/HFC INTERIOR Condensing Unit with High Pressure Fan, MT (19,0 kW), customized: Heat recovery
iCOOL WCU Series. HFO/HFC Water/Glycol-Cooled Condensing Unit, MT (5,1 kW)
iCOOL WCU Series. HFO/HFC Water/Glycol-Cooled Condensing Unit, MT (5,1 kW), customized: Housing
iCOOL WCU Series. HFO/HFC Water/Glycol-Cooled Condensing Unit, MT (7,2 kW)
iCOOL WCU Series. HFO/HFC Water/Glycol-Cooled Condensing Unit, MT (7,2 kW), customized: Housing
iCOOL WCU Series. HFO/HFC Water/Glycol-Cooled Condensing Unit, MT (10,0 kW)
iCOOL WCU Series. HFO/HFC Water/Glycol-Cooled Condensing Unit, MT (10,0 kW), customized: Housing
iCOOL WCU Series. HFO/HFC Water/Glycol-Cooled Condensing Unit, MT (16,3 kW)
iCOOL WCU Series. HFO/HFC Water/Glycol-Cooled Condensing Unit, MT (16,3 kW), customized: Housing
iCOOL WCU Series. HFO/HFC Water/Glycol-Cooled Condensing Unit, MT (19,6 kW)
iCOOL WCU Series. HFO/HFC Water/Glycol-Cooled Condensing Unit, MT (19,6 kW), customized: Housing
iCOOL WCU Series. HFO/HFC Water/Glycol-Cooled Condensing Unit, MT (27,7 kW)
iCOOL WCU Series. HFO/HFC Water/Glycol-Cooled Condensing Unit, MT (27,7 kW), customized: Housing
iCOOL WCU Series. HFO/HFC Water/Glycol-Cooled Condensing Unit, MT (38,0 kW)
iCOOL WCU Series. HFO/HFC Water/Glycol-Cooled Condensing Unit, MT (38,0 kW), customized: Housing
Compressor oil FV68S 2,0L for iCOOL
Compressor oil FV68S 0,5L for iCOOL
Compressor oil FV32S 2,0L for iCOOL
Compressor oil FV32S 0,5L for iCOOL

## A2W
Bomba de calor aire-agua Aquarea - Lista de precios 2026
País |  | España
Divisa |  | EUR
Validez |  | 2026-10-01 | 0
* PVPR significa Precio de Venta al Público Recomendado. Los precios no incluyen IVA. Todos los precios están sujetos a cambios o retirada sin previo aviso.
| EAN | Material | Descripción | PVPR* | REEE | Disponibilidad | Comentarios
Aquarea sistemas hidráulicos
Aquarea High Performance Serie L, Monofásico. Calefacción y Refrigeración • R290
Unidades exteriores
| 5025232945603 | WH-WDG05LE5 | Aquarea High Performance L serie R290 unidad exterior de 5 kW 1ph | 3734
| 5025232945610 | WH-WDG07LE5 | Aquarea High Performance L serie R290 unidad exterior 7 kW 1ph | 4496
| 5025232945627 | WH-WDG09LE5 | Aquarea High Performance L serie R290 unidad exterior de 9 kW 1ph | 4846
Unidades interiores All-in-One 120 L
| 4010869633796 | WH-ADC0509L3E51 | Aquarea all in one hidrosplit serie L 5-9 kW con resistencia de 3 kW 1ph 120 L | 4456
Unidades interiores All-in-One 185 L
| 5025232946617 | WH-ADC0509L3E5 | Aquarea all in one hidrosplit serie L 5-9 kW con resistencia de 3 kW de 1 ph | 4594
| 5025232946624 | WH-ADC0509L3E5AN | Aquarea all in one hidrosplit serie L 5-9 kW con resistencia de 3 kW de 1ph con ánodo electrónico | 5065
| 5025232946631 | WH-ADC0509L3E5B | Aquarea all in one hidrosplit serie L 5-9 kW con resistencia de 3 kW de 1ph con kit 2 zonas | 5972
Unidades interiores Bi-bloc
| 5025232951338 | WH-SDC0509L3E5 | Aquarea High Performance Hydrobox serie L 5-9 kW con resistencia de 3 kW de 1 ph | 2588
Aquarea High Performance Serie M, Monofásico y Trifásico. Calefacción y Refrigeración • R290
Unidades exteriores
| 5025232984817 | WH-WDG12ME5 | Aquarea High Performance M serie R290 unidad exterior de 12 kW 1ph | 7179
| 5025232984831 | WH-WDG16ME5 | Aquarea High Performance M serie R290 unidad exterior de 16 kW 1ph | 8106
| 5025232984800 | WH-WDG09ME8 | Aquarea High Performance M serie R290 unidad exterior de 9 kW 3ph | 6347
| 5025232984824 | WH-WDG12ME8 | Aquarea High Performance M serie R290 unidad exterior de 12 kW 3ph | 8175
| 5025232984848 | WH-WDG16ME8 | Aquarea High Performance M serie R290 unidad exterior de 16 kW 3ph | 9231
Unidades interiores All-in-One 120 L
| 5025232986170 | WH-ADC0916M3E51 | Aquarea all in one hidrosplit serie M 9-16 kW con resistencia de 3 kW 1ph 120 L | 4880
| 5025232986156 | WH-ADC0316M9E81 | Aquarea all in one hidrosplit M serie 9-16 kW con resistencia de 9 kW 3ph 120 L | 4433
Unidades interiores All-in-One 185 L
| 5025232978571 | WH-ADC0916M3E52 | Aquarea all in one hidrosplit serie M 9-16 kW con resistencia de 3 kW 1ph 185 L | 5030
| 5025232978588 | WH-ADC0916M3E5AN2 | Aquarea all in one hidrosplit serie M 9-16 kW con resistencia de 3 kW 1ph 185 L con ánodo electrónico | 5516
| 5025232968688 | WH-ADC0316M9E82 | Aquarea all in one hidrosplit serie M 3-16 kW con resistencia de 9 kW 3ph 185 L | 5222
| 5025232968695 | WH-ADC0316M9E8AN2 | Aquarea all in one hidrosplit serie M 3-16 kW con resistencia de 9 kW 3ph 185 L con ánodo electrónico | 5754
Unidades interiores All-in-One 260 L
| 5025232977994 | WH-ADC0916M3E53 | Aquarea Hydrosplit M todo en uno, 9-16 kW con resistencia de 3 kW, 1 ph 260 L | 5285
| 5025232978007 | WH-ADC0916M3E5AN3 | Aquarea Hydrosplit M todo en uno, 9-16 kW con resistencia de 3 kW, 1 ph 260 L con ánodo electrónico | 5667
| 5025232976980 | WH-ADC0316M9E83 | Aquarea all in one hidrosplit serie M 9-16 kW con resistencia de 9 kW 3ph 260 L | 5838
| 5025232976997 | WH-ADC0316M9E8AN3 | Aquarea all in one hidrosplit serie M 9-16 kW con resistencia de 9 kW 3ph 260 L con ánodo electrónico | 6338
Unidades interiores Bi-bloc
| 5025232984060 | WH-SDC0916M3E5 | Aquarea Hydrobox serie M 9-16 kW con resistencia de 3 kW de 1ph | 2834
| 5025232978496 | WH-SDC0316M9E8 | Aquarea Hydrobox serie M 9-16 kW con resistencia de 9 kW 3ph | 3055
Control box
| 5025232974566 | WH-CME5 | Módulo de Control Aquarea serie M 1ph | 1725
| 5025232974573 | WH-CME8 | Módulo de Control Aquarea serie M 3ph | 1725
Control remoto (obligatorio para instalación de la unidad exterior sola)
| 5025232979073 | CZ-RTW2-1 | Mando a distancia de la serie Aquarea M para control de la segunda zona | 323
| 5025232932061 | CZ-TAW1B | Adaptador Wi-Fi o WLAN opcional para servicios en la nube | 156 |  |  | Hasta finalizar existencias
| 5025232985357 | CZ-TAW1-CBL | Cable de extensión de 10 m para CZ-TAW1B | 67
NUEVO | 5025232986149 | CZ-RTW2TAW2 | Conjunto de control y Cloud para Aquarea Serie M | 546 |  | 2026-12-01
Aquarea High Performance Monobloc Serie J, Monofásico. Calefacción y Refrigeración - MDC • R32
| 5025232989416 | WH-MDC05J3E5-1 | Aquarea High Performance J serie 5 kW 1ph monobloc gris oscuro | 3468 |  |  | Hasta finalizar existencias Modelo afectado por normativa F-GAS a partir del 1 de Enero de 2027
| 5025232989423 | WH-MDC07J3E5-1 | Aquarea High Performance J serie 7 kW 1ph monobloc gris oscuro | 4743 |  |  | Hasta finalizar existencias Modelo afectado por normativa F-GAS a partir del 1 de Enero de 2027
| 5025232989430 | WH-MDC09J3E5-1 | Aquarea High Performance J serie 9 kW 1ph monobloc gris oscuro | 5519 |  |  | Hasta finalizar existencias Modelo afectado por normativa F-GAS a partir del 1 de Enero de 2027
Aquarea T-CAP Serie M, Monofásico y Trifásico. Calefacción y Refrigeración • R290
Unidades exteriores
| 5025232979011 | WH-WXG09ME5 | Aquarea T-CAP serie M R290 unidad exterior de 9 kW 1ph | 8536
| 5025232979028 | WH-WXG12ME5 | Aquarea T-CAP serie M R290 unidad exterior 12 kW 1ph | 9291
| 5025232968701 | WH-WXG09ME8 | Aquarea T-CAP serie M R290 unidad exterior de 9 kW 3ph | 9163
| 5025232968718 | WH-WXG12ME8 | Aquarea T-CAP serie M R290 unidad exterior 12 kW 3ph | 10658
| 5025232968725 | WH-WXG16ME8 | Aquarea T-CAP serie M R290 unidad exterior 16 kW 3ph | 12179
| 5025232968541 | WH-WXG20ME8 | Big Aquarea T-CAP serie M R290 unidad exterior de 20 kW 3ph | 18693
| 5025232968558 | WH-WXG25ME8 | Big Aquarea T-CAP serie M R290 unidad exterior 25 kW 3ph | 22164
| 5025232968565 | WH-WXG30ME8 | Big Aquarea T-CAP serie M R290 unidad exterior 30 kW 3ph | 24877
Unidades interiores All-in-One 120 L
| 5025232986170 | WH-ADC0916M3E51 | Aquarea all in one hidrosplit serie M 9-16 kW con resistencia de 3 kW 1ph 120 L | 4880
| 5025232986156 | WH-ADC0316M9E81 | Aquarea all in one hidrosplit M serie 9-16 kW con resistencia de 9 kW 3ph 120 L | 4433
Unidades interiores All-in-One 185 L
| 5025232978571 | WH-ADC0916M3E52 | Aquarea all in one hidrosplit serie M 9-16 kW con resistencia de 3 kW 1ph 185 L | 5030
| 5025232978588 | WH-ADC0916M3E5AN2 | Aquarea all in one hidrosplit serie M 9-16 kW con resistencia de 3 kW 1ph 185 L con ánodo electrónico | 5516
| 5025232968688 | WH-ADC0316M9E82 | Aquarea all in one hidrosplit serie M 3-16 kW con resistencia de 9 kW 3ph 185 L | 5222
| 5025232968695 | WH-ADC0316M9E8AN2 | Aquarea all in one hidrosplit serie M 3-16 kW con resistencia de 9 kW 3ph 185 L con ánodo electrónico | 5754
Unidades interiores All-in-One 260 L
| 5025232977994 | WH-ADC0916M3E53 | Aquarea Hydrosplit M todo en uno, 9-16 kW con resistencia de 3 kW, 1 ph 260 L | 5285
| 5025232978007 | WH-ADC0916M3E5AN3 | Aquarea Hydrosplit M todo en uno, 9-16 kW con resistencia de 3 kW, 1 ph 260 L con ánodo electrónico | 5667
| 5025232976980 | WH-ADC0316M9E83 | Aquarea all in one hidrosplit serie M 9-16 kW con resistencia de 9 kW 3ph 260 L | 5838
| 5025232976997 | WH-ADC0316M9E8AN3 | Aquarea all in one hidrosplit serie M 9-16 kW con resistencia de 9 kW 3ph 260 L con ánodo electrónico | 6338
Unidades interiores Bi-bloc
| 5025232984060 | WH-SDC0916M3E5 | Aquarea Hydrobox serie M 9-16 kW con resistencia de 3 kW de 1ph | 2834
| 5025232978496 | WH-SDC0316M9E8 | Aquarea Hydrobox serie M 9-16 kW con resistencia de 9 kW 3ph | 3055
Control box
| 5025232974566 | WH-CME5 | Módulo de Control Aquarea serie M 1ph | 1725
| 5025232974573 | WH-CME8 | Módulo de Control Aquarea serie M 3ph | 1725
| 5025232979189 | WH-CME8L | Módulo de Control Big Aquarea serie M 3ph | 1899
Control remoto (obligatorio para instalación de la unidad exterior sola)
| 5025232979073 | CZ-RTW2-1 | Mando a distancia de la serie Aquarea M para control de la segunda zona | 323
| 5025232932061 | CZ-TAW1B | Adaptador Wi-Fi o WLAN opcional para servicios en la nube | 156
| 5025232985357 | CZ-TAW1-CBL | Cable de extensión de 10 m para CZ-TAW1B | 67
NUEVO | 5025232986149 | CZ-RTW2TAW2 | Conjunto de control y Cloud para Aquarea Serie M | 546 |  | 2026-12-01
Aquarea T‑CAP Monobloc Serie J Monofásico / Trifásico. Calefacción y Refrigeración- MXC • R32
| 5025232962297 | WH-MXC09J3E5-1 | Unidad exterior monobloc Aquarea T-CAP J serie 9 kW 1ph | 7752 |  |  | Hasta finalizar existencias Modelo afectado por normativa F-GAS a partir del 1 de Enero de 2027
| 5025232962310 | WH-MXC12J6E5-1 | Unidad exterior Aquarea T-CAP J serie 12 kW 1ph monobloc | 8176 |  |  | Hasta finalizar existencias Modelo afectado por normativa F-GAS a partir del 1 de Enero de 2027
| 5025232962303 | WH-MXC09J3E8-1 | Unidad exterior Aquarea T-CAP J serie 9 kW 3ph monobloc | 7911 |  |  | Hasta finalizar existencias Modelo afectado por normativa F-GAS a partir del 1 de Enero de 2027
| 5025232962327 | WH-MXC12J9E8-1 | Unidad exterior Aquarea T-CAP J serie 12 kW 3ph monobloc | 8772 |  |  | Hasta finalizar existencias Modelo afectado por normativa F-GAS a partir del 1 de Enero de 2027
| 5025232962334 | WH-MXC16J9E8-1 | Unidad exterior monobloc Aquarea T-CAP J serie 16 kW 3ph | 10180 |  |  | Hasta finalizar existencias Modelo afectado por normativa F-GAS a partir del 1 de Enero de 2027
Aquarea EcoFleX
Aquarea EcoFleX (All in one + Unidad interior conducto) . Monofásico. Calefacción y Refrigeración · R32
| 5025232925117 | WH-ADF0309J3E5CM | All in one Aquarea Ecoflex 1ph 185 L | 5579 |  |  | Modelo afectado por normativa F-GAS a partir del 1 de Enero de 2027
| 5025232925124 | CU-2WZ71YBE5 | Unidad exterior Aquarea Ecoflex 8kW 1ph (compatible con CU-2WZ71YBE5) | 3961
| 5025232925131 | S-71WF3E | Conducto Aquarea Ecoflex 7,1 kW 1ph | 1433
Aquarea EcoFleX (All in one + hasta 3 interiores murales / Unidad interior conducto) . Monofásico. Calefacción y Refrigeración · R32
| 5025232986705 | WH-ADF0309K3E5M | All in one Aquarea Ecoflex 1ph 185 L (compatible con CU-4WZ90CBE5) | 5635
| 5025232986699 | WH-ADF0309K3E5ANM | All in one Aquarea Ecoflex 1ph 185 L con ánodo electrónico (compatible con CU-4WZ90CBE5) | 6120
NUEVO | 4010869995344 | P-DMT200AE5-W | Depósito Ecoflex 200L (compatible con CU-4WZ90CBE5) | 3000 |  | 2026-12-01
NUEVO | 4010869995351 | P-DMT200AE5AN-W | Depósito Ecoflex 200L con ánodo electrónico (compatible con CU-4WZ90CBE5) | 3500 |  | 2026-12-01
| 5025232986682 | CU-4WZ90CBE5 | Aquarea Ecoflex 9,5 kW unidad exterior de 1ph | 4356
Unidades interiores compatibles
| 5025232987597 | CS-MZ16CKE | Etherea White Wall Mount split de 1,6 kW | 476
| 5025232987832 | CS-Z20CKEW | Unidad interior 2,0kW Blanco Mate con nanoe™X Mark 3, Wi-Fi integrado, Aerowings 2.0, Función AI-ECO | 547
| 5025232987870 | CS-Z25CKEW | Unidad interior 2,5kW Blanco Mate con nanoe™X Mark 3, Wi-Fi integrado, Aerowings 2.0, Función AI-ECO | 591
| 5025232987917 | CS-Z35CKEW | Unidad interior 3,5kW Blanco Mate con nanoe™X Mark 3, Wi-Fi integrado, Aerowings 2.0, Función AI-ECO | 691
| 5025232987924 | CS-Z42CKEW | Unidad interior 4,2kW Blanco Mate con nanoe™X Mark 3, Wi-Fi integrado, Aerowings 2.0, Función AI-ECO | 882
| 5025232987955 | CS-Z50CKEW | Unidad interior 5,0kW Blanco Mate con nanoe™X Mark 3, Wi-Fi integrado, Aerowings 2.0, Función AI-ECO | 1101
| 5025232987979 | CS-Z71CKEW | Unidad interior 7,1kW Blanco Mate con nanoe™X Mark 3, Wi-Fi integrado, Aerowings 2.0, Función AI-ECO | 1689
| 5025232987603 | CS-MZ20CD3EA | Unidad interior 2,0kW baja silueta, control premium de pared, bomba de drenaje | 831
| 5025232987849 | CS-Z25CD3EAW | Unidad interior 2,5 baja silueta, control premium de pared, bomba de drenaje | 926
| 5025232987887 | CS-Z35CD3EAW | Unidad interior 3,5 baja silueta, control premium de pared, bomba de drenaje | 930
| 5025232987931 | CS-Z50CD3EAW | Unidad interior 5,0 baja silueta, control premium de pared, bomba de drenaje | 1064
| 5025232987962 | CS-Z60CD3EAW | Unidad interior 6,0 baja silueta, control premium de pared, bomba de drenaje | 1180
| 5025232925131 | S-71WF3E | Conducto Aquarea Ecoflex 7,1 kW 1ph | 1433
Aquarea sistemas Split
Aquarea High Performance All in One 185 L Serie K Monofásico. Calefacción y Refrigeración · R32
| - | KIT-ADC03K3E5 |  | 6872 |  |  | Modelo afectado por normativa F-GAS a partir del 1 de Enero de 2027
| 5025232943944 | WH-ADC0309K3E5 | Aquarea All-in-one K serie 3-9 kW con resistencia de 3 kW de 1ph | 4843
| 5025232944446 | WH-UDZ03KE5 | Aquarea High Performance K serie 3 kW 1ph unidad exterior | 1873
| 5025232932061 | CZ-TAW1B | Adaptador Wi-Fi o WLAN opcional para servicios en la nube | 156
| - | KIT-ADC05K3E5 |  | 7085 |  |  | Modelo afectado por normativa F-GAS a partir del 1 de Enero de 2027
| 5025232943944 | WH-ADC0309K3E5 | Aquarea All-in-one K serie 3-9 kW con resistencia de 3 kW de 1ph | 4843
| 5025232943760 | WH-UDZ05KE5 | Aquarea High Performance K serie 5 kW 1ph unidad exterior | 2086
| 5025232932061 | CZ-TAW1B | Adaptador Wi-Fi o WLAN opcional para servicios en la nube | 156
| - | KIT-ADC07K3E5 |  | 7630 |  |  | Modelo afectado por normativa F-GAS a partir del 1 de Enero de 2027
| 5025232943944 | WH-ADC0309K3E5 | Aquarea All-in-one K serie 3-9 kW con resistencia de 3 kW de 1ph | 4843
| 5025232943777 | WH-UDZ07KE5 | Aquarea High Performance K serie 7 kW 1ph unidad exterior | 2631
| 5025232932061 | CZ-TAW1B | Adaptador Wi-Fi o WLAN opcional para servicios en la nube | 156
| - | KIT-ADC09K3E5 |  | 8012 |  |  | Modelo afectado por normativa F-GAS a partir del 1 de Enero de 2027
| 5025232943944 | WH-ADC0309K3E5 | Aquarea All-in-one K serie 3-9 kW con resistencia de 3 kW de 1ph | 4843
| 5025232943784 | WH-UDZ09KE5 | Aquarea High Performance K serie 9 kW 1ph unidad exterior | 3013
| 5025232932061 | CZ-TAW1B | Adaptador Wi-Fi o WLAN opcional para servicios en la nube | 156
| - | KIT-ADC12K6E5 |  | 10324
| 5025232943999 | WH-ADC0912K6E5 | Aquarea All-in-one K serie 9-12 kW con resistencia de 6 kW de 1 ph | 5910
| 5025232960293 | WH-UDZ12KE5 | Aquarea High Performance K serie 12 kW 1ph unidad exterior | 4258
| 5025232932061 | CZ-TAW1B | Adaptador Wi-Fi o WLAN opcional para servicios en la nube | 156
| - | KIT-ADC16K6E5 |  | 11681
| 5025232984879 | WH-ADC16K6E5 | Aquarea All-in-one K serie 16 kW con resistencia de 6 kW de 1ph | 6459
| 5025232984923 | WH-UDZ16KE5 | Aquarea High Performance K serie 16 kW 1ph unidad exterior | 5066
| 5025232932061 | CZ-TAW1B | Adaptador Wi-Fi o WLAN opcional para servicios en la nube | 156
Aquarea High Performance All in One Serie K Monofásico. Calefacción y Refrigeración con Ánodo Electrónico · R32
| - | KIT-ADC03K3E5AN |  | 7353 |  |  | Modelo afectado por normativa F-GAS a partir del 1 de Enero de 2027
| 5025232946761 | WH-ADC0309K3E5AN | Aquarea All-in-one K serie 3-9 kW con resistencia de 3 kW de 1ph con ánodo electrónico | 5324
| 5025232944446 | WH-UDZ03KE5 | Aquarea High Performance K serie 3 kW 1ph unidad exterior | 1873
| 5025232932061 | CZ-TAW1B | Adaptador Wi-Fi o WLAN opcional para servicios en la nube | 156
| - | KIT-ADC05K3E5AN |  | 7566 |  |  | Modelo afectado por normativa F-GAS a partir del 1 de Enero de 2027
| 5025232946761 | WH-ADC0309K3E5AN | Aquarea All-in-one K serie 3-9 kW con resistencia de 3 kW de 1ph con ánodo electrónico | 5324
| 5025232943760 | WH-UDZ05KE5 | Aquarea High Performance K serie 5 kW 1ph unidad exterior | 2086
| 5025232932061 | CZ-TAW1B | Adaptador Wi-Fi o WLAN opcional para servicios en la nube | 156
| - | KIT-ADC07K3E5AN |  | 8111 |  |  | Modelo afectado por normativa F-GAS a partir del 1 de Enero de 2027
| 5025232946761 | WH-ADC0309K3E5AN | Aquarea All-in-one K serie 3-9 kW con resistencia de 3 kW de 1ph con ánodo electrónico | 5324
| 5025232943777 | WH-UDZ07KE5 | Aquarea High Performance K serie 7 kW 1ph unidad exterior | 2631
| 5025232932061 | CZ-TAW1B | Adaptador Wi-Fi o WLAN opcional para servicios en la nube | 156
| - | KIT-ADC09K3E5AN |  | 8493 |  |  | Modelo afectado por normativa F-GAS a partir del 1 de Enero de 2027
| 5025232946761 | WH-ADC0309K3E5AN | Aquarea All-in-one K serie 3-9 kW con resistencia de 3 kW de 1ph con ánodo electrónico | 5324
| 5025232943784 | WH-UDZ09KE5 | Aquarea High Performance K serie 9 kW 1ph unidad exterior | 3013
| 5025232932061 | CZ-TAW1B | Adaptador Wi-Fi o WLAN opcional para servicios en la nube | 156
| - | KIT-ADC12K6E5AN |  | 10805
| 5025232946778 | WH-ADC0912K6E5AN | Aquarea All-in-one serie K 9-12 kW con resistencia de 6 kW 1ph con ánodo electrónico | 6391
| 5025232960293 | WH-UDZ12KE5 | Aquarea High Performance K serie 12 kW 1ph unidad exterior | 4258
| 5025232932061 | CZ-TAW1B | Adaptador Wi-Fi o WLAN opcional para servicios en la nube | 156
| - | KIT-ADC16K6E5AN |  | 12026
| 5025232984893 | WH-ADC16K6E5AN | Aquarea All-in-one K serie 16 kW con resistencia de 6 kW de 1ph con ánodo electrónico | 6804
| 5025232984923 | WH-UDZ16KE5 | Aquarea High Performance K serie 16 kW 1ph unidad exterior | 5066
| 5025232932061 | CZ-TAW1B | Adaptador Wi-Fi o WLAN opcional para servicios en la nube | 156
Aquarea High Performance All in One 260 L Serie K Monofásico. Calefacción y Refrigeración · R32
| - | KIT-ADC12K6E53 |  | 10502
| 5025232977697 | WH-ADC0912K6E53 | Aquarea All-in-one K serie 9-12 kW con resistencia de 6 kW 1ph 260 L | 6088
| 5025232960293 | WH-UDZ12KE5 | Aquarea High Performance K serie 12 kW 1ph unidad exterior | 4258
| 5025232932061 | CZ-TAW1B | Adaptador Wi-Fi o WLAN opcional para servicios en la nube | 156
| - | KIT-ADC16K6E53 |  | 11745
| 5025232984886 | WH-ADC16K6E53 | Aquarea All-in-one K serie 16 kW con resistencia de 6 kW 1ph 260 L | 6523
| 5025232984923 | WH-UDZ16KE5 | Aquarea High Performance K serie 16 kW 1ph unidad exterior | 5066
| 5025232932061 | CZ-TAW1B | Adaptador Wi-Fi o WLAN opcional para servicios en la nube | 156
Aquarea High Performance All in One Serie K Monofásico. Calefacción y Refrigeración con Ánodo Electrónico · R32
| - | KIT-ADC12K6E5AN3 |  | 10982
| 5025232977703 | WH-ADC0912K6E5AN3 | Aquarea All-in-one K serie 9-12 kW con resistencia de 6 kW 1ph 260 L con ánodo electrónico | 6568
| 5025232960293 | WH-UDZ12KE5 | Aquarea High Performance K serie 12 kW 1ph unidad exterior | 4258
| 5025232932061 | CZ-TAW1B | Adaptador Wi-Fi o WLAN opcional para servicios en la nube | 156
| - | KIT-ADC16K6E5AN3 |  | 12217
| 5025232984909 | WH-ADC16K6E5AN3 | Aquarea All-in-one K serie 16 kW con resistencia de 6 kW 1ph 260 L con ánodo electrónico | 6995
| 5025232984923 | WH-UDZ16KE5 | Aquarea High Performance K serie 16 kW 1ph unidad exterior | 5066
| 5025232932061 | CZ-TAW1B | Adaptador Wi-Fi o WLAN opcional para servicios en la nube | 156
Aquarea High Performance All in One Serie K Monofásico. Calefacción y Refrigeración 2 zonas · R32
| - | KIT-ADC03K3E5B |  | 8326 |  |  | Modelo afectado por normativa F-GAS a partir del 1 de Enero de 2027
| 5025232943951 | WH-ADC0309K3E5B | Aquarea All-in-one K serie 3-9 kW con resistencia de 3 kW 1ph con kit de 2 zonas | 6297
| 5025232944446 | WH-UDZ03KE5 | Aquarea High Performance K serie 3 kW 1ph unidad exterior | 1873
| 5025232932061 | CZ-TAW1B | Adaptador Wi-Fi o WLAN opcional para servicios en la nube | 156
| - | KIT-ADC05K3E5B |  | 8539 |  |  | Modelo afectado por normativa F-GAS a partir del 1 de Enero de 2027
| 5025232943951 | WH-ADC0309K3E5B | Aquarea All-in-one K serie 3-9 kW con resistencia de 3 kW 1ph con kit de 2 zonas | 6297
| 5025232943760 | WH-UDZ05KE5 | Aquarea High Performance K serie 5 kW 1ph unidad exterior | 2086
| 5025232932061 | CZ-TAW1B | Adaptador Wi-Fi o WLAN opcional para servicios en la nube | 156
| - | KIT-ADC07K3E5B |  | 9084 |  |  | Modelo afectado por normativa F-GAS a partir del 1 de Enero de 2027
| 5025232943951 | WH-ADC0309K3E5B | Aquarea All-in-one K serie 3-9 kW con resistencia de 3 kW 1ph con kit de 2 zonas | 6297
| 5025232943777 | WH-UDZ07KE5 | Aquarea High Performance K serie 7 kW 1ph unidad exterior | 2631
| 5025232932061 | CZ-TAW1B | Adaptador Wi-Fi o WLAN opcional para servicios en la nube | 156
| - | KIT-ADC09K3E5B |  | 9466 |  |  | Modelo afectado por normativa F-GAS a partir del 1 de Enero de 2027
| 5025232943951 | WH-ADC0309K3E5B | Aquarea All-in-one K serie 3-9 kW con resistencia de 3 kW 1ph con kit de 2 zonas | 6297
| 5025232943784 | WH-UDZ09KE5 | Aquarea High Performance K serie 9 kW 1ph unidad exterior | 3013
| 5025232932061 | CZ-TAW1B | Adaptador Wi-Fi o WLAN opcional para servicios en la nube | 156
Aquarea High Performance All in One Serie K Trifásico. Calefacción y Refrigeración · R32
| - | KIT-ADC09K9E8 |  | 10835 |  |  | Modelo afectado por normativa F-GAS a partir del 1 de Enero de 2027
| 5025232946785 | WH-ADC0912K9E8 | Aquarea All-in-one K serie 9-12 kW con resistencia de 9 kW 3ph | 6830
| 5025232960286 | WH-UDZ09KE8 | Aquarea High Performance K serie 9 kW 3ph unidad exterior | 3849
| 5025232932061 | CZ-TAW1B | Adaptador Wi-Fi o WLAN opcional para servicios en la nube | 156
| - | KIT-ADC12K9E8 |  | 11992
| 5025232946785 | WH-ADC0912K9E8 | Aquarea All-in-one K serie 9-12 kW con resistencia de 9 kW 3ph | 6830
| 5025232960309 | WH-UDZ12KE8 | Aquarea High Performance K serie 12 kW 3ph unidad exterior | 5006
| 5025232932061 | CZ-TAW1B | Adaptador Wi-Fi o WLAN opcional para servicios en la nube | 156
| - | KIT-ADC16K9E8 |  | 13625
| 5025232946808 | WH-ADC16K9E8 | Aquarea All-in-one K serie 16 kW con resistencia de 9 kW 3ph | 7503
| 5025232960316 | WH-UDZ16KE8 | Aquarea High Performance K serie 16 kW 3ph unidad exterior | 5966
| 5025232932061 | CZ-TAW1B | Adaptador Wi-Fi o WLAN opcional para servicios en la nube | 156
Aquarea High Performance All in One Serie K Trifásico. Calefacción y Refrigeración con Ánodo Electrónico · R32
| - | KIT-ADC09K9E8AN |  | 11519 |  |  | Modelo afectado por normativa F-GAS a partir del 1 de Enero de 2027
| 5025232946792 | WH-ADC0912K9E8AN | Aquarea All-in-one K serie 9-12 kW con resistencia de 9 kW 3ph con ánodo electrónico | 7514
| 5025232960286 | WH-UDZ09KE8 | Aquarea High Performance K serie 9 kW 3ph unidad exterior | 3849
| 5025232932061 | CZ-TAW1B | Adaptador Wi-Fi o WLAN opcional para servicios en la nube | 156
| - | KIT-ADC12K9E8AN |  | 12676
| 5025232946792 | WH-ADC0912K9E8AN | Aquarea All-in-one K serie 9-12 kW con resistencia de 9 kW 3ph con ánodo electrónico | 7514
| 5025232960309 | WH-UDZ12KE8 | Aquarea High Performance K serie 12 kW 3ph unidad exterior | 5006
| 5025232932061 | CZ-TAW1B | Adaptador Wi-Fi o WLAN opcional para servicios en la nube | 156
| - | KIT-ADC16K9E8AN |  | 14096
| 5025232946815 | WH-ADC16K9E8AN | Aquarea All-in-one K serie 16 kW con resistencia de 9 kW 3ph con ánodo electrónico | 7974
| 5025232960316 | WH-UDZ16KE8 | Aquarea High Performance K serie 16 kW 3ph unidad exterior | 5966
| 5025232932061 | CZ-TAW1B | Adaptador Wi-Fi o WLAN opcional para servicios en la nube | 156
Aquarea High Performance All in One 260 L Serie K Trifásico. Calefacción y Refrigeración · R32
| - | KIT-ADC09K9E83 |  | 12287 |  |  | Modelo afectado por normativa F-GAS a partir del 1 de Enero de 2027
| 5025232976218 | WH-ADC0912K9E83 | Aquarea All-in-one K serie 9-12 kW con resistencia de 9 kW 3ph 260 L | 8282
| 5025232960286 | WH-UDZ09KE8 | Aquarea High Performance K serie 9 kW 3ph unidad exterior | 3849
| 5025232932061 | CZ-TAW1B | Adaptador Wi-Fi o WLAN opcional para servicios en la nube | 156
| - | KIT-ADC12K9E83 |  | 13444
| 5025232976218 | WH-ADC0912K9E83 | Aquarea All-in-one K serie 9-12 kW con resistencia de 9 kW 3ph 260 L | 8282
| 5025232960309 | WH-UDZ12KE8 | Aquarea High Performance K serie 12 kW 3ph unidad exterior | 5006
| 5025232932061 | CZ-TAW1B | Adaptador Wi-Fi o WLAN opcional para servicios en la nube | 156
| - | KIT-ADC16K9E83 |  | 13850
| 5025232976232 | WH-ADC16K9E83 | Aquarea All-in-one K serie 16 kW con resistencia de 9 kW 3ph 260 L | 7728
| 5025232960316 | WH-UDZ16KE8 | Aquarea High Performance K serie 16 kW 3ph unidad exterior | 5966
| 5025232932061 | CZ-TAW1B | Adaptador Wi-Fi o WLAN opcional para servicios en la nube | 156
Aquarea High Performance All in One 260 L Serie K Trifásico. Calefacción y Refrigeración con Ánodo Electrónico · R32
| - | KIT-ADC09K9E8AN3 |  | 12988 |  |  | Modelo afectado por normativa F-GAS a partir del 1 de Enero de 2027
| 5025232976225 | WH-ADC0912K9E8AN3 | Aquarea All-in-one K serie 9-12 kW con resistencia de 9 kW 3ph 260 L con ánodo electrónico | 8983
| 5025232960286 | WH-UDZ09KE8 | Aquarea High Performance K serie 9 kW 3ph unidad exterior | 3849
| 5025232932061 | CZ-TAW1B | Adaptador Wi-Fi o WLAN opcional para servicios en la nube | 156
| - | KIT-ADC12K9E8AN3 |  | 14145
| 5025232976225 | WH-ADC0912K9E8AN3 | Aquarea All-in-one K serie 9-12 kW con resistencia de 9 kW 3ph 260 L con ánodo electrónico | 8983
| 5025232960309 | WH-UDZ12KE8 | Aquarea High Performance K serie 12 kW 3ph unidad exterior | 5006
| 5025232932061 | CZ-TAW1B | Adaptador Wi-Fi o WLAN opcional para servicios en la nube | 156
| - | KIT-ADC16K9E8AN3 |  | 14321
| 5025232976249 | WH-ADC16K9E8AN3 | Aquarea All-in-one K serie 16 kW con resistencia de 9 kW 3ph 260 L con ánodo electrónico | 8199
| 5025232960316 | WH-UDZ16KE8 | Aquarea High Performance K serie 16 kW 3ph unidad exterior | 5966
| 5025232932061 | CZ-TAW1B | Adaptador Wi-Fi o WLAN opcional para servicios en la nube | 156
Aquarea High Performance Bi‑bloc Serie K Monofásico. Calefacción y Refrigeración - SDC • R32
| - | KIT-WC03K3E5 |  | 5431 |  |  | Modelo afectado por normativa F-GAS a partir del 1 de Enero de 2027
| 5025232944033 | WH-SDC0309K3E5 | Unidad interior bibloc Aquarea High Performance serie K de 3-9 kW con resistencia de 3 kW de 1ph | 3402
| 5025232944446 | WH-UDZ03KE5 | Aquarea High Performance K serie 3 kW 1ph unidad exterior | 1873
| 5025232932061 | CZ-TAW1B | Adaptador Wi-Fi o WLAN opcional para servicios en la nube | 156
| - | KIT-WC05K3E5 |  | 5644 |  |  | Modelo afectado por normativa F-GAS a partir del 1 de Enero de 2027
| 5025232944033 | WH-SDC0309K3E5 | Unidad interior bibloc Aquarea High Performance serie K de 3-9 kW con resistencia de 3 kW de 1ph | 3402
| 5025232943760 | WH-UDZ05KE5 | Aquarea High Performance K serie 5 kW 1ph unidad exterior | 2086
| 5025232932061 | CZ-TAW1B | Adaptador Wi-Fi o WLAN opcional para servicios en la nube | 156
| - | KIT-WC07K3E5 |  | 6189 |  |  | Modelo afectado por normativa F-GAS a partir del 1 de Enero de 2027
| 5025232944033 | WH-SDC0309K3E5 | Unidad interior bibloc Aquarea High Performance serie K de 3-9 kW con resistencia de 3 kW de 1ph | 3402
| 5025232943777 | WH-UDZ07KE5 | Aquarea High Performance K serie 7 kW 1ph unidad exterior | 2631
| 5025232932061 | CZ-TAW1B | Adaptador Wi-Fi o WLAN opcional para servicios en la nube | 156
| - | KIT-WC09K3E5 |  | 6571 |  |  | Modelo afectado por normativa F-GAS a partir del 1 de Enero de 2027
| 5025232944033 | WH-SDC0309K3E5 | Unidad interior bibloc Aquarea High Performance serie K de 3-9 kW con resistencia de 3 kW de 1ph | 3402
| 5025232943784 | WH-UDZ09KE5 | Aquarea High Performance K serie 9 kW 1ph unidad exterior | 3013
| 5025232932061 | CZ-TAW1B | Adaptador Wi-Fi o WLAN opcional para servicios en la nube | 156
| - | KIT-WC12K6E5 |  | 8474
| 5025232960255 | WH-SDC12K6E5 | Unidad interior bibloque Aquarea High Performance serie K de 12 kW con resistencia de 6 kW de 1ph | 4060
| 5025232960293 | WH-UDZ12KE5 | Aquarea High Performance K serie 12 kW 1ph unidad exterior | 4258
| 5025232932061 | CZ-TAW1B | Adaptador Wi-Fi o WLAN opcional para servicios en la nube | 156
| - | KIT-WC16K6E5 |  | 9664
| 5025232984916 | WH-SDC16K6E5 | Unidad interior bibloque Aquarea High Performance serie K de 16 kW con resistencia de 6 kW 1ph | 4442
| 5025232984923 | WH-UDZ16KE5 | Aquarea High Performance K serie 16 kW 1ph unidad exterior | 5066
| 5025232932061 | CZ-TAW1B | Adaptador Wi-Fi o WLAN opcional para servicios en la nube | 156
Aquarea High Performance Bi‑bloc Serie K Trifásico. Calefacción y Refrigeración - SDC • R32
| - | KIT-WC09K3E8 |  | 7779 |  |  | Modelo afectado por normativa F-GAS a partir del 1 de Enero de 2027
| 5025232960231 | WH-SDC09K3E8 | Unidad interior bibloc Aquarea High Performance serie K de 9 kW con resistencia de 3 kW 3ph | 3774
| 5025232960286 | WH-UDZ09KE8 | Aquarea High Performance K serie 9 kW 3ph unidad exterior | 3849
| 5025232932061 | CZ-TAW1B | Adaptador Wi-Fi o WLAN opcional para servicios en la nube | 156
| - | KIT-WC09K9E8 |  | 7817 |  |  | Modelo afectado por normativa F-GAS a partir del 1 de Enero de 2027
| 5025232960248 | WH-SDC09K9E8 | Unidad interior bibloque Aquarea High Performance serie K de 9 kW con resistencia de 9 kW 3ph | 3812
| 5025232960286 | WH-UDZ09KE8 | Aquarea High Performance K serie 9 kW 3ph unidad exterior | 3849
| 5025232932061 | CZ-TAW1B | Adaptador Wi-Fi o WLAN opcional para servicios en la nube | 156
| - | KIT-WC12K9E8 |  | 9507
| 5025232960262 | WH-SDC12K9E8 | Unidad interior bibloque Aquarea High Performance serie K de 12 kW con resistencia de 9 kW 3ph | 4345
| 5025232960309 | WH-UDZ12KE8 | Aquarea High Performance K serie 12 kW 3ph unidad exterior | 5006
| 5025232932061 | CZ-TAW1B | Adaptador Wi-Fi o WLAN opcional para servicios en la nube | 156
| - | KIT-WC16K9E8 |  | 10830
| 5025232960279 | WH-SDC16K9E8 | Unidad interior bibloque Aquarea de alto rendimiento serie K de 16 kW con resistencia de 9 kW 3ph | 4708
| 5025232960316 | WH-UDZ16KE8 | Aquarea High Performance K serie 16 kW 3ph unidad exterior | 5966
| 5025232932061 | CZ-TAW1B | Adaptador Wi-Fi o WLAN opcional para servicios en la nube | 156
Aquarea T‑CAP All in One Serie K Monofásico / Trifásico. Calefacción y Refrigeración • R32
| - | KIT-AXC09K6E5 |  | 10563 |  |  | Modelo afectado por normativa F-GAS a partir del 1 de Enero de 2027
| 5025232943999 | WH-ADC0912K6E5 | Aquarea All-in-one K serie 9-12 kW con resistencia de 6 kW de 1 ph | 5910
| 5025232943791 | WH-UXZ09KE5 | Unidad exterior Aquarea T-CAP K serie 9 kW 1ph | 4497
| 5025232932061 | CZ-TAW1B | Adaptador Wi-Fi o WLAN opcional para servicios en la nube | 156
| - | KIT-AXC12K6E5 |  | 11369
| 5025232943999 | WH-ADC0912K6E5 | Aquarea All-in-one K serie 9-12 kW con resistencia de 6 kW de 1 ph | 5910
| 5025232943814 | WH-UXZ12KE5 | Unidad exterior Aquarea T-CAP K serie 12 kW 1ph | 5303
| 5025232932061 | CZ-TAW1B | Adaptador Wi-Fi o WLAN opcional para servicios en la nube | 156
| - | KIT-AXC09K9E8 |  | 12606 |  |  | Modelo afectado por normativa F-GAS a partir del 1 de Enero de 2027
| 5025232946785 | WH-ADC0912K9E8 | Aquarea All-in-one K serie 9-12 kW con resistencia de 9 kW 3ph | 6830
| 5025232943807 | WH-UXZ09KE8 | Unidad exterior Aquarea T-CAP K serie 9 kW de 3ph | 5620
| 5025232932061 | CZ-TAW1B | Adaptador Wi-Fi o WLAN opcional para servicios en la nube | 156
| - | KIT-AXC12K9E8 |  | 12884
| 5025232946785 | WH-ADC0912K9E8 | Aquarea All-in-one K serie 9-12 kW con resistencia de 9 kW 3ph | 6830
| 5025232943821 | WH-UXZ12KE8 | Unidad exterior Aquarea T-CAP K serie 12 kW 3ph | 5898
| 5025232932061 | CZ-TAW1B | Adaptador Wi-Fi o WLAN opcional para servicios en la nube | 156
| - | KIT-AXC16K9E8 |  | 14570
| 5025232946808 | WH-ADC16K9E8 | Aquarea All-in-one K serie 16 kW con resistencia de 9 kW 3ph | 7503
| 5025232951352 | WH-UXZ16KE8 | Unidad exterior Aquarea T-CAP K serie 16 kW de 3 ph | 6911
| 5025232932061 | CZ-TAW1B | Adaptador Wi-Fi o WLAN opcional para servicios en la nube | 156
Aquarea T‑CAP All in One Serie K Monofásico / Trifásico. Calefacción y Refrigeración con Ánodo Electrónico • R32
| - | KIT-AXC09K6E5AN |  | 11044 |  |  | Modelo afectado por normativa F-GAS a partir del 1 de Enero de 2027
| 5025232946778 | WH-ADC0912K6E5AN | Aquarea All-in-one serie K 9-12 kW con resistencia de 6 kW 1ph con ánodo electrónico | 6391
| 5025232943791 | WH-UXZ09KE5 | Unidad exterior Aquarea T-CAP K serie 9 kW 1ph | 4497
| 5025232932061 | CZ-TAW1B | Adaptador Wi-Fi o WLAN opcional para servicios en la nube | 156
| - | KIT-AXC12K6E5AN |  | 11850
| 5025232946778 | WH-ADC0912K6E5AN | Aquarea All-in-one serie K 9-12 kW con resistencia de 6 kW 1ph con ánodo electrónico | 6391
| 5025232943814 | WH-UXZ12KE5 | Unidad exterior Aquarea T-CAP K serie 12 kW 1ph | 5303
| 5025232932061 | CZ-TAW1B | Adaptador Wi-Fi o WLAN opcional para servicios en la nube | 156
| - | KIT-AXC09K9E8AN |  | 13290 |  |  | Modelo afectado por normativa F-GAS a partir del 1 de Enero de 2027
| 5025232946792 | WH-ADC0912K9E8AN | Aquarea All-in-one K serie 9-12 kW con resistencia de 9 kW 3ph con ánodo electrónico | 7514
| 5025232943807 | WH-UXZ09KE8 | Unidad exterior Aquarea T-CAP K serie 9 kW de 3ph | 5620
| 5025232932061 | CZ-TAW1B | Adaptador Wi-Fi o WLAN opcional para servicios en la nube | 156
| - | KIT-AXC12K9E8AN |  | 13568
| 5025232946792 | WH-ADC0912K9E8AN | Aquarea All-in-one K serie 9-12 kW con resistencia de 9 kW 3ph con ánodo electrónico | 7514
| 5025232943821 | WH-UXZ12KE8 | Unidad exterior Aquarea T-CAP K serie 12 kW 3ph | 5898
| 5025232932061 | CZ-TAW1B | Adaptador Wi-Fi o WLAN opcional para servicios en la nube | 156
| - | KIT-AXC16K9E8AN |  | 15041
| 5025232946815 | WH-ADC16K9E8AN | Aquarea All-in-one K serie 16 kW con resistencia de 9 kW 3ph con ánodo electrónico | 7974
| 5025232951352 | WH-UXZ16KE8 | Unidad exterior Aquarea T-CAP K serie 16 kW de 3 ph | 6911
| 5025232932061 | CZ-TAW1B | Adaptador Wi-Fi o WLAN opcional para servicios en la nube | 156
Aquarea T‑CAP All in One 260 L Serie K Monofásico / Trifásico. Calefacción y Refrigeración • R32
| - | KIT-AXC09K6E53 |  | 10741 |  |  | Modelo afectado por normativa F-GAS a partir del 1 de Enero de 2027
| 5025232977697 | WH-ADC0912K6E53 | Aquarea All-in-one K serie 9-12 kW con resistencia de 6 kW 1ph 260 L | 6088
| 5025232943791 | WH-UXZ09KE5 | Unidad exterior Aquarea T-CAP K serie 9 kW 1ph | 4497
| 5025232932061 | CZ-TAW1B | Adaptador Wi-Fi o WLAN opcional para servicios en la nube | 156
| - | KIT-AXC12K6E53 |  | 11547
| 5025232977697 | WH-ADC0912K6E53 | Aquarea All-in-one K serie 9-12 kW con resistencia de 6 kW 1ph 260 L | 6088
| 5025232943814 | WH-UXZ12KE5 | Unidad exterior Aquarea T-CAP K serie 12 kW 1ph | 5303
| 5025232932061 | CZ-TAW1B | Adaptador Wi-Fi o WLAN opcional para servicios en la nube | 156
| - | KIT-AXC09K9E83 |  | 14058 |  |  | Modelo afectado por normativa F-GAS a partir del 1 de Enero de 2027
| 5025232976218 | WH-ADC0912K9E83 | Aquarea All-in-one K serie 9-12 kW con resistencia de 9 kW 3ph 260 L | 8282
| 5025232943807 | WH-UXZ09KE8 | Unidad exterior Aquarea T-CAP K serie 9 kW de 3ph | 5620
| 5025232932061 | CZ-TAW1B | Adaptador Wi-Fi o WLAN opcional para servicios en la nube | 156
| - | KIT-AXC12K9E83 |  | 14336
| 5025232976218 | WH-ADC0912K9E83 | Aquarea All-in-one K serie 9-12 kW con resistencia de 9 kW 3ph 260 L | 8282
| 5025232943821 | WH-UXZ12KE8 | Unidad exterior Aquarea T-CAP K serie 12 kW 3ph | 5898
| 5025232932061 | CZ-TAW1B | Adaptador Wi-Fi o WLAN opcional para servicios en la nube | 156
| - | KIT-AXC16K9E83 |  | 14795
| 5025232976232 | WH-ADC16K9E83 | Aquarea All-in-one K serie 16 kW con resistencia de 9 kW 3ph 260 L | 7728
| 5025232951352 | WH-UXZ16KE8 | Unidad exterior Aquarea T-CAP K serie 16 kW de 3 ph | 6911
| 5025232932061 | CZ-TAW1B | Adaptador Wi-Fi o WLAN opcional para servicios en la nube | 156
Aquarea T‑CAP All in One 260 L Serie K Monofásico / Trifásico. Calefacción y Refrigeración con Ánodo Electrónico • R32
| - | KIT-AXC09K6E5AN3 |  | 11221 |  |  | Modelo afectado por normativa F-GAS a partir del 1 de Enero de 2027
| 5025232977703 | WH-ADC0912K6E5AN3 | Aquarea All-in-one K serie 9-12 kW con resistencia de 6 kW 1ph 260 L con ánodo electrónico | 6568
| 5025232943791 | WH-UXZ09KE5 | Unidad exterior Aquarea T-CAP K serie 9 kW 1ph | 4497
| 5025232932061 | CZ-TAW1B | Adaptador Wi-Fi o WLAN opcional para servicios en la nube | 156
| - | KIT-AXC12K6E5AN3 |  | 12027
| 5025232977703 | WH-ADC0912K6E5AN3 | Aquarea All-in-one K serie 9-12 kW con resistencia de 6 kW 1ph 260 L con ánodo electrónico | 6568
| 5025232943814 | WH-UXZ12KE5 | Unidad exterior Aquarea T-CAP K serie 12 kW 1ph | 5303
| 5025232932061 | CZ-TAW1B | Adaptador Wi-Fi o WLAN opcional para servicios en la nube | 156
| - | KIT-AXC09K9E8AN3 |  | 14759 |  |  | Modelo afectado por normativa F-GAS a partir del 1 de Enero de 2027
| 5025232976225 | WH-ADC0912K9E8AN3 | Aquarea All-in-one K serie 9-12 kW con resistencia de 9 kW 3ph 260 L con ánodo electrónico | 8983
| 5025232943807 | WH-UXZ09KE8 | Unidad exterior Aquarea T-CAP K serie 9 kW de 3ph | 5620
| 5025232932061 | CZ-TAW1B | Adaptador Wi-Fi o WLAN opcional para servicios en la nube | 156
| - | KIT-AXC12K9E8AN3 |  | 15037
| 5025232976225 | WH-ADC0912K9E8AN3 | Aquarea All-in-one K serie 9-12 kW con resistencia de 9 kW 3ph 260 L con ánodo electrónico | 8983
| 5025232943821 | WH-UXZ12KE8 | Unidad exterior Aquarea T-CAP K serie 12 kW 3ph | 5898
| 5025232932061 | CZ-TAW1B | Adaptador Wi-Fi o WLAN opcional para servicios en la nube | 156
| - | KIT-AXC16K9E8AN3 |  | 15266
| 5025232976249 | WH-ADC16K9E8AN3 | Aquarea All-in-one K serie 16 kW con resistencia de 9 kW 3ph 260 L con ánodo electrónico | 8199
| 5025232951352 | WH-UXZ16KE8 | Unidad exterior Aquarea T-CAP K serie 16 kW de 3 ph | 6911
| 5025232932061 | CZ-TAW1B | Adaptador Wi-Fi o WLAN opcional para servicios en la nube | 156
Aquarea T‑CAP Bi‑bloc Serie K Monofásico / Trifásico. Calefacción y Refrigeración • R32
| - | KIT-WXC09K3E5 |  | 8124 |  |  | Modelo afectado por normativa F-GAS a partir del 1 de Enero de 2027
| 5025232943708 | WH-SXC09K3E5 | Unidad interior bibloque Aquarea T-CAP serie K de 9 kW con resistencia de 3 kW de 1ph | 3471
| 5025232943791 | WH-UXZ09KE5 | Unidad exterior Aquarea T-CAP K serie 9 kW 1ph | 4497
| 5025232932061 | CZ-TAW1B | Adaptador Wi-Fi o WLAN opcional para servicios en la nube | 156
| - | KIT-WXC12K6E5 |  | 9601
| 5025232943746 | WH-SXC12K6E5 | Unidad interior bibloque Aquarea T-CAP serie K de 12 kW con resistencia de 6 kW de 1ph | 4142
| 5025232943814 | WH-UXZ12KE5 | Unidad exterior Aquarea T-CAP K serie 12 kW 1ph | 5303
| 5025232932061 | CZ-TAW1B | Adaptador Wi-Fi o WLAN opcional para servicios en la nube | 156
| - | KIT-WXC09K3E8 |  | 9626 |  |  | Modelo afectado por normativa F-GAS a partir del 1 de Enero de 2027
| 5025232943715 | WH-SXC09K3E8 | Unidad interior bibloc Aquarea T-CAP serie K de 9 kW con resistencia de 3 kW 3ph | 3850
| 5025232943807 | WH-UXZ09KE8 | Unidad exterior Aquarea T-CAP K serie 9 kW de 3ph | 5620
| 5025232932061 | CZ-TAW1B | Adaptador Wi-Fi o WLAN opcional para servicios en la nube | 156
| - | KIT-WXC09K9E8 |  | 10046 |  |  | Modelo afectado por normativa F-GAS a partir del 1 de Enero de 2027
| 5025232943739 | WH-SXC09K9E8 | Unidad interior bibloque Aquarea T-CAP serie K 9 kW con resistencia de 9 kW 3ph | 4270
| 5025232943807 | WH-UXZ09KE8 | Unidad exterior Aquarea T-CAP K serie 9 kW de 3ph | 5620
| 5025232932061 | CZ-TAW1B | Adaptador Wi-Fi o WLAN opcional para servicios en la nube | 156
| - | KIT-WXC12K9E8 |  | 10485
| 5025232943753 | WH-SXC12K9E8 | Unidad interior bibloque Aquarea T-CAP serie K de 12 kW con resistencia de 9 kW 3ph | 4431
| 5025232943821 | WH-UXZ12KE8 | Unidad exterior Aquarea T-CAP K serie 12 kW 3ph | 5898
| 5025232932061 | CZ-TAW1B | Adaptador Wi-Fi o WLAN opcional para servicios en la nube | 156
| - | KIT-WXC16K9E8 |  | 12103
| 5025232951604 | WH-SXC16K9E8 | Unidad interior bibloque Aquarea T-CAP serie K de 16 kW con resistencia de 9 kW 3ph | 5036
| 5025232951352 | WH-UXZ16KE8 | Unidad exterior Aquarea T-CAP K serie 16 kW de 3 ph | 6911
| 5025232932061 | CZ-TAW1B | Adaptador Wi-Fi o WLAN opcional para servicios en la nube | 156
Accesorios Aquarea
Control y termostatos
| 5025232953660 | CZ-RTW1 | Mando a distancia opcional para control de 2 zonas. serie K y L | 151
| 5025232979073 | CZ-RTW2-1 | Mando a distancia de la serie Aquarea M para control de la segunda zona | 323
| 4010869202404 | PAW-A2W-RTWIRELESS | Termostato inalámbrico LCD para habitación con temporizador semanal | 326
| 4010869202398 | PAW-A2W-RTWIRED | Termostato LCD con cable y temporizador semanal | 177
| 4010869599405 | PAW-A2W-CMH-3 | Gestor en cascada para bombas de calor Aquarea | 2494
| 4010869608794 | PAW-A2W-CME4 | Aquarea Cascade Edge (hasta 4 bombas de calor Aquarea) | 3950
| 4010869608800 | PAW-A2W-CME10 | Aquarea Cascade Edge (hasta 10 bombas de calor Aquarea) | 6413
| - | Electronicas opcionales para funciones adicionales
| 5025232837328 | CZ-NS4P | PCB para funciones avanzadas en las serie J y H | 243
| 5025232953646 | CZ-NS5P | PCB para funciones avanzadas en las serie K y L | 243
| 5025232970391 | CZ-NS6P | PCB para funciones avanzadas en la serie M. Para unidades interiores todo en uno y bibloc | 249
| 5025232974542 | CZ-NS7P | PCB para funciones avanzadas en la serie M. Para módulo de control | 249
| - | Conectividad
| 5025232932061 | CZ-TAW1B | Adaptador Wi-Fi o WLAN opcional para servicios en la nube | 156
| 5025232985357 | CZ-TAW1-CBL | Cable de extensión de 10 m para CZ-TAW1B | 67
| 4010869594530 | PCZ-ESW737 | Home Network Hub para gestionar bombas de calor Aquarea a través de la app Aquarea Home | 1026
| 8445409139180 | PAW-A2W-EXTMETER | Gateway de contadores externo para la serie K o posteriores | 403
| 4010869615631 | CZ-NSMB | PCB Modbus para Big Aquarea T-CAP Serie M | 382
| 5025232990658 | CZ-NSMB-MTPL | Kit de instalación de PCB Modbus para bi bloc y todo en uno | 55
| 4010869732246 | CZ-NSMB-C | Gateway Panasonic Modbus con carcasa de plástico, compatible con todas las serie Aquarea | 439
| 8445409231570 | PAW-AZAW-MBS-M | Gateway Modbus con fuente de alimentación DC de 12V, para la serie H o posteriores | 462
| 4010869725521 | PAW-AW-MBS-M | Gateway Modbus montado en raíles DIN, alimentado por CN-CNT, para la Serie H o posteriores | 462
| 8445409139258 | PAW-AZAW-KNX-1 | Gateway KNX con fuente de alimentación de 12V DC, para serie J, K o L | 324
| 4010869257756 | PAW-AW-KNX-H | Gateway KNX montado en raíles DIN, alimentado por CN-CNT, para las serie H, K o L | 462
| 4010869555753 | PAW-AZAW-EEBUS-1 | Gateway EEBUS para Aquarea para la serie H o posteriores | 1148
| - | tado° X control de estancias y gestión energética inteligente
| - | tado° conjuntos de control de estancia con Bridge X
| 4260328612118 | PAW-TSRTXB | Termostato Inteligente de Radiador tado° X con Puente X | 135
| 4260328612132 | PAW-TSTXB | Termostato inteligente tado° X con puente X | 167
| 4260328612149 | PAW-TSTXSRTX2B | Juego de 1x Termostato Inteligente X, 2x Termostato Radiador Inteligente X y 1x Bridge X | 292
| - | tado° X productos
| 4260328612521 | PAW-THPOXE | Optimizador de bomba de calor tado° X (con Europlug) | 211
| 4010869763356 | PAW-THPO-CBL | Cable de extensión tado° HPO (10m) | A consultar
| 4260328612552 | PAW-TSRTX | Termostato Inteligente de Radiador tado° X | 84
| 4260328612125 | PAW-TSRTX4 | 4x termostato inteligente de radiador tado° X | 309
| 4260328612569 | PAW-TSTX | Termostato Inteligente tado° X | 113
| 4260328612064 | PAW-TWTSX | Sensor de Temperatura Inalámbrico tado° X | 85
| 4260328612651 | PAW-TWRXE | Receptor inalámbrico tado° | A consultar
| 4260328612071 | PAW-TBX | Puente tado° X | 60
Sensores para Serie Aquarea H y posteriores
| 4010869209298 | PAW-A2W-TSBU | Sensor del tanque de inercia (PAW-A2W-TSHC requerido) | 50
| 4010869209335 | PAW-A2W-TSSO | Sensor solar | 50
| 4010869209304 | PAW-A2W-TSOD | Sensor ambiental exterior | 62
| 4010869209328 | PAW-A2W-TSRT | Sensor de sala de zonas | 62
| 4010869209311 | PAW-A2W-TSHC | Sensor de agua de zona | 62
| 4010869555760 | PAW-A2W-TSBH | Sensor resistencia en línea para el módulo de control Serie M. | 62
Accesorios para unidades interiores All-in-One
| 4010869401876 | PAW-A2W-COV-KL | Cubierta para el compartimento del mando a distancia de la unidad interior. Serie K o posterior | 26
| 5025232987535 | CZ-NW1 | Soportes de pared para montar el All in One 120 L en la pared. | 204
Accesorios para unidades exteriores
| 5025232702534 | CZ-NE2P | resistencia bandeja condensados para bibloc de 3 y 5 kW (excepto la serie L) y para las serie K de 7 y 9 kW | 188
| 5025232760275 | CZ-NE3P | resistencia bandeja condensados para las serie J y H | 188
| 5025232951598 | CZ-NE4P | resistencia bandeja condensados para las serie L y M serie de 5, 7 y 9 kW (9-16 kW) | 179
| 5025232986200 | CZ-NE5P | resistencia bandeja condensados para la serie Big Aquarea M | 188
| 4010869234047 | PAW-GRDBSE20 | Soporte de tierra exterior para la base para absorber ruido y vibraciones. | 206
| 4010869401852 | PAW-GRDSTD940 | Soporte Black Ground para unidad exterior con bandeja de condensador de 940 mm de ancho | 332
| 4010869401944 | PAW-GRDSTD1100 | Soporte Black Ground para unidad exterior con bandeja de agua condensadora de 1100 mm de ancho | 408
| 4010869401937 | PAW-GRDSTDHTR940 | Resistencia para el soporte de tierra con bandeja de agua condensadora de 940 mm de ancho | 118
| 4010869401906 | PAW-GRDSTDHTR1100 | Resistencia para el soporte de tierra con bandeja de agua condensadora de 1100 mm de ancho | 138
Accesorios hidráulicos
| 4010869360371 | PAW-A2W-MGTFILTER | Imán opcional para el filtro de agua en la serie H | 109
| 5025232837335 | CZ-NV1 | Kit de válvulas de 3 vías para caber dentro del hidrokit. serie J y H | 426
| 5025232953653 | CZ-NV2 | Kit de válvulas de 3 vías para caber dentro del hidrokit. serie K y L | 426
| 5025232974559 | CZ-NV3 | Kit de válvulas de 3 vías para caber dentro del hidrokit. Serie M | 451
| 4010869750981 | PAW-A2W-DCUM1 | Unidad de doble circulación con función de mezcla (un circuito directo + un circuito de mezcla). | 2294
| 4010869750967 | PAW-3WYVLV20-ES | Válvula de bola de 3 vías G1" con actuador para bombas de calor de 3-16 kW. | 239
| 4010869750974 | PAW-3WYVLV32-ES | Válvula G1 1/2" de 3 vías con actuador para bombas de calor de 20-30 kW | 351
| 4010869357692 | PAW-3WYVLV-HW | Válvula de 3 vías para depósitos DHW | 211
| 4010869465878 | PAW-A2W-AFVLV-1 | 1 válvula anticongelante de 1" (se requieren 2 por sistema) | 147
| 4010869677677 | PAW-A2W-AFVLV-112 | 1 válvula anticongelante de 1 1/2" (se requieren 2 por sistema) | 174
Tanks
Depósitos combo
| 8430352615416 | PAW-TD20B8E3-2 | Depósito para ACS esmaltado 185 L + tanque de inercia 80 L | 6248
| 7070644007409 | PAW-TD23B6E5 | Depósito para ACS de acero inoxidable 230 L + tanque de inercia 60 L | 5559
Depósitos inercia
| 7070644007416 | PAW-BTANK50L-2 | Depósito de inercia de 50 L | 610
| 4010869367080 | PAW-BTANK100L | Depósito de inercia de 100 L | 704
| 4010869384445 | PAW-BTANKG200L | Depósito de inercia de 200 L | 906
| 4010869384452 | PAW-BTANKG260L | Depósito de inercia de 260 L | 1092
| 4010869879026 | PAW-BC50FAE | Depósito de inercia de 500 L con brida | 1235
| 4010869879033 | PAW-BC80FAE | Depósito de inercia de 800 L con brida | 1393
| 4010869879019 | PAW-BC100FAE | Depósito de amortiguador de 1000 L con brida | 1457
Depósitos ACS
| 4010869376143 | PAW-TA15C1E5 | Depósito para ACS esmaltado de 170 L | 1760
| 9004464481543 | PAW-TA20C1E5STD | Depósito para ACS esmaltado de 200 L | 1886
| 9004464481550 | PAW-TA30C1E5STD | Depósito para ACS esmaltado de 290 L | 2294
| 9004464481796 | PAW-TA40C1E5STD | Depósito para ACS esmaltado de 380 L | 3055
| 9004464481802 | PAW-TA30C2E5STD | Depósito para ACS esmaltado de 350 L con 2 serpentines | 3055
| 4010869879125 | PAW-TE50H1AE | Depósito para ACS esmaltado de 500 L (incluye chaqueta) | 3825
| 4010869879132 | PAW-TE75H1AEAN | Depósito para ACS esmaltado de 750 L con ánodo electrónico | 4998
| 4010869879149 | PAW-TE90H1AEAN | Depósito para ACS esmaltado de 900 L con ánodo electrónico | 5814
| 4010869385589 | PAW-TD20C1E5-1 | Depósito para ACS de acero inoxidable de 200 L | 1653
| 4010869385572 | PAW-TD30C1E5-1 | Depósito para ACS de acero inoxidable de 300 L | 1887
| 4010869385596 | PAW-TD30C1E5HI-1 | Depósito para ACS de acero inoxidable de alta eficiencia de 300 L | 2443
Accesorios para depósitos de Inercia y ACS
| 4010869879071 | PAW-JKBC50FAE | Chaqueta para tanque de inercia de 500 L (PAW-BC50FAE) | 633
| 4010869879088 | PAW-JKBC80FAE | Chaqueta para tanque de inercia de 800 L (PAW-BC80FAE) | 760
| 4010869879064 | PAW-JKBC100FAE | Chaqueta para tanque de inercia de 1000 L (PAW-BC100FAE) | 888
| 4010869879101 | PAW-JKTE75H1AE | Chaqueta para depósito para ACS de 750 L (PAW-TE75H1AEAN) | 725
| 4010869879118 | PAW-JKTE90H1AE | Chaqueta para depósito para ACS 900 L (PAW-TE90H1AEAN) | 908
| 4010869879040 | PAW-HT6F18AE8 | Resistencia eléctrica trifásica de 6 kW D180mm. Compatible con PAW-TE50H1AE | 490
| 4010869879057 | PAW-HT9F24AE8 | Resistencia eléctrica trifásica de 9 kW D240mm. Compatible con PAW-BC50FAE, PAW-BC80FAE, PAW-BC100FAE, PAW-TE75H1AEAN, PAW-TE90H1AEAN, | 939
| 4010869190282 | PAW-TS1 | Sensor de tanque con cable de 5 m | 56
| 4010869190299 | PAW-TS2 | Sensor de tanque con cable de 20 m | 78
| 4010869203258 | PAW-TS4 | Sensor de tanque con cable de 5 m de longitud y 6 mm de diámetro | 56
| 4010869166683 | CZ-TK1 | Kit de sensor de temperatura de tanque de terceros (con bolsa de cobre y cable sensor de 20 m) | 88
| 4010869387279 | PAW-EANODE2 | Ánodo de corriente impresa para tanques de acero inoxidable de 200 L | 357
| 4010869387262 | PAW-EANODE3 | Ánodo de corriente impresa para tanques de acero inoxidable de 300 L | 408
Aquarea Loop
Aquarea Loop
| 4010869594318 | P-CWSL10SC5-HCE | Bomba de calor de circuito de agua de 1,1 kW. Pantalla Modbus. | 3090
| 4010869594325 | P-CWSL20SC5-HCE | Bomba de calor de circuito de agua de 2,0 kW. Pantalla Modbus. | 3248
| 4010869594332 | P-CWSL30SC5-HCE | Bomba de calor de circuito de agua de 3,0 kW. Pantalla Modbus. | 3717
| 4010869594349 | P-CWSL10SC5-WCE | Bomba de calor de circuito de agua de 1,1 kW. Pantalla Wi-Fi. | 3126
| 4010869594356 | P-CWSL20SC5-WCE | Bomba de calor de circuito de agua de 2,0 kW. Pantalla Wi-Fi. | 3284
| 4010869594363 | P-CWSL30SC5-WCE | Bomba de calor de circuito de agua de 3,0 kW. Pantalla Wi-Fi. | 3748
| 4010869594257 | P-CWSL10SC5-HBE | Bomba de calor de circuito de agua de 1,1 kW. Pantalla Modbus. válvulas de 2 y 3 vías con modulación. | 3148.74
| 4010869594264 | P-CWSL20SC5-HBE | Bomba de calor de circuito de agua de 2,0 kW. Pantalla Modbus. válvulas de 2 y 3 vías con modulación. | 3301.74
| 4010869594271 | P-CWSL30SC5-HBE | Bomba de calor de circuito de agua de 3,0 kW. Pantalla Modbus. válvulas de 2 y 3 vías con modulación. | 3805.62
| 4010869594288 | P-CWSL10SC5-WBE | Bomba de calor de circuito de agua de 1,1 kW. Pantalla Wi-Fi. válvulas de 2 y 3 vías con modulación. | 3179.34
| 4010869594295 | P-CWSL20SC5-WBE | Bomba de calor de circuito de agua de 2,0 kW. Pantalla Wi-Fi. válvulas de 2 y 3 vías con modulación. | 3335.4
| 4010869594301 | P-CWSL30SC5-WBE | Bomba de calor de circuito de agua de 3,0 kW. Pantalla Wi-Fi. válvulas de 2 y 3 vías con modulación. | 3837.24
| 4010869594431 | P-CWSL10SC5-HFE | Bomba de calor de circuito de agua de 1,1 kW. Pantalla Modbus. Kit de inyección. | 3304
| 4010869594448 | P-CWSL20SC5-HFE | Bomba de calor de circuito de agua de 2,0 kW. Pantalla Modbus. Kit de inyección. | 3462
| 4010869594455 | P-CWSL30SC5-HFE | Bomba de calor de circuito de agua de 3,0 kW. Pantalla Modbus. Kit de inyección. | 3926
| 4010869594462 | P-CWSL10SC5-WFE | Bomba de calor de circuito de agua de 1,1 kW. Pantalla Wi-Fi. Kit de inyección. | 3335
| 4010869594479 | P-CWSL20SC5-WFE | Bomba de calor de circuito de agua de 2,0 kW. Pantalla Wi-Fi. Kit de inyección. | 3498
| 4010869594486 | P-CWSL30SC5-WFE | Bomba de calor de circuito de agua de 3,0 kW. Pantalla Wi-Fi. Kit de inyección. | 3962
| 4010869594370 | P-CWSL10SC5-HEE | Bomba de calor de circuito de agua de 1,1 kW. Pantalla Modbus. válvulas de 2 y 3 vías con modulación. Kit de inyección. | 3352.74
| 4010869594387 | P-CWSL20SC5-HEE | Bomba de calor de circuito de agua de 2,0 kW. Pantalla Modbus. válvulas de 2 y 3 vías con modulación. Kit de inyección. | 3507.78
| 4010869594394 | P-CWSL30SC5-HEE | Bomba de calor de circuito de agua de 3,0 kW. Pantalla Modbus. válvulas de 2 y 3 vías con modulación. Kit de inyección. | 4012.68
| 4010869594400 | P-CWSL10SC5-WEE | Bomba de calor de circuito de agua de 1,1 kW. Pantalla Wi-Fi. válvulas de 2 y 3 vías con modulación. Kit de inyección. | 3386.4
| 4010869594417 | P-CWSL20SC5-WEE | Bomba de calor de circuito de agua de 2,0 kW. Pantalla Wi-Fi. válvulas de 2 y 3 vías con modulación. Kit de inyección. | 3542.46
| 4010869594424 | P-CWSL30SC5-WEE | Bomba de calor de circuito de agua de 3,0 kW. Pantalla Wi-Fi. válvulas de 2 y 3 vías con modulación. Kit de inyección. | 4043.28
Bombas de calor ACS - DHW
| 4010869648394 | P-DHW100AE5 | Bomba de calor DHW 100 L Montada en la pared | 1887
| 4010869648400 | P-DHW150AE5 | Bomba de calor DHW 150 L Montada en la pared | 2040
| 4010869648417 | P-DHW200AE5 | Bomba de calor DHW 200 L de suelo | 2877
| 4010869648424 | P-DHW200CAE5 | Bomba de calor DHW 200 L de suelo con bobina adicional | 3071
| 4010869648431 | P-DHW260AE5 | Bomba de calor DHW 260 L de suelo | 3122
| 4010869648448 | P-DHW260CAE5 | Bomba de calor DHW 2260 L de suelo con bobina adicional | 3305
NUEVO | 4010869940511 | P-DHW100BE5 | Bomba de calor DHW 100 L Montada en la pared | 1887 |  | 2027-01-01 | Al finalizar existencias modelo A
NUEVO | 4010869940535 | P-DHW150BE5 | Bomba de calor DHW 150 L Montada en la pared | 2040 |  | 2027-01-01 | Al finalizar existencias modelo A
NUEVO | 4010869938358 | P-DHW200BE5 | Bomba de calor DHW 200 L de suelo | 2877 |  | 2027-01-01 | Al finalizar existencias modelo A
NUEVO | 4010869938389 | P-DHW260BE5 | Bomba de calor DHW 260 L de suelo | 3122 |  | 2027-01-01 | Al finalizar existencias modelo A
NUEVO | 4010869940528 | P-DHW100BE5AN-W | Bomba de calor DHW 100 L Montada en la pared ánodo electrónico y Wi-Fi | 2337 |  | 2027-03-01
NUEVO | 4010869940542 | P-DHW150BE5AN-W | Bomba de calor DHW 150 L Montada en la pared ánodo electrónico y Wi-Fi | 2490 |  | 2027-03-01
NUEVO | 4010869938365 | P-DHW200BE5AN-W | Bomba de calor DHW 200 L de suelo ánodo electrónico y Wi-Fi | 3327 |  | 2027-03-01
NUEVO | 4010869938396 | P-DHW260BE5AN-W | Bomba de calor DHW 260 L de suelo ánodo electrónico y Wi-Fi | 3460 |  | 2027-03-01
| 4010869751001 | PAW-DHW-STAND-1 | Soporte para modelos montados en pared (necesarios para su instalación en paredes no portantes) | 255
| 3800879313792 | PAW-DHWSOLAR-KIT | Kit de accesorios para conexión externa (bomba fotovoltaica o de agua para circulación) | 36
Ventilación residencial
Unidades de ventilación con recuperación de calor y accesorios
| 4010869359122 | PAW-A2W-VENTA-R | Unidad de ventilación residencial con recuperación de calor – suministro de aire en el lado derecho | 3973
| 4010869359115 | PAW-A2W-VENTA-L | Unidad de ventilación residencial con recuperación de calor – suministro de aire en el lado izquierdo | 3973
| 4010869359153 | PAW-VEN-DPL | Panel de control táctil de HRV. Cuadro blanco (cable que se va a pedir por separado) | 283
| 4010869359139 | PAW-VEN-CBLEXT12 | Cable con enchufe para conexión eléctrica entre la unidad y el panel de control, tipo CE y CD (12 m) | 55
| 4010869359146 | PAW-VEN-DIVPLG | Conector doble para instalar varios paneles de control tipo CD o CE en una sola unidad | 13
| 4010869359191 | PAW-VEN-DPLBOX | Kit de montaje de pared para panel táctil HRV | 160
| 4010869359214 | PAW-VEN-ACCPCB | PCB opcional para funciones adicionales | 89
| 4010869359221 | PAW-VEN-FLTKIT | Kit de filtros de suministro y extracción | 108
| 4010869359177 | PAW-VEN-S-CO2RH-W | Sensor de pared de CO2 HR | 566
| 4010869359160 | PAW-VEN-S-CO2-D | Sensor de conductos de CO2 | 484
| 4010869359184 | PAW-VEN-S-CO2-W | Sensor de pared de CO2 | 654
| 4010869359207 | PAW-VEN-WBRK | Kit de soporte para pared para montaje independiente | 60
| 4010869370240 | PAW-VEN-HTR06 | resistencia eléctrico de conductos 0,6 kW | 587
| 4010869370233 | PAW-VEN-HTR12 | resistencia eléctrico de conductos 1,2 kW | 479
Unidades de ventilación flujo cruzado, con recuperación de calor y accesorios
| 4010869660716 | P-VEN15XQAZE5 | VMC flj. paralelo 130 m3/h (hori/vert) | 2047
| 4010869660723 | P-VEN20XQAZE5 | VMC flj. paralelo 210 m3/h (hori/vert) | 2638
| 4010869660754 | P-VEN30XQAZE5 | VMC flj. paralelo 320 m3/h (hori/vert) | 2936
| 4010869660693 | P-VEN15XQAHE5 | VMC flj. paralelo 155 m3/h (horizontal) | 2797
| 4010869660730 | P-VEN30XQAHE5 | VMC flj. paralelo 300 m3/h (horizontal) | 3100
| 4010869660761 | P-VEN35XQAHE5 | VMC flj. paralelo 340 m3/h (horizontal) | 3472
| 4010869660785 | P-VEN45XQAHE5 | VMC flj. paralelo 455 m3/h (horizontal) | 3889
| 4010869660709 | P-VEN15XQAVE5 | VMC flj. paralelo 170 m3/h (vertical) | 2968
| 4010869660747 | P-VEN30XQAVE5 | VMC flj. paralelo 300 m3/h (vertical) | 3167
| 4010869660778 | P-VEN40XQAVE5 | VMC flj. paralelo 380 m3/h (vertical) | 3546
| 4010869660792 | P-VEN45XQAVE5 | VMC flj. paralelo 450 m3/h (vertical) | 3970
Control remoto (requiredo, pedir por separado)
| 4010869677981 | PCZ-AHRP0025 | Control montado en la pared con Modbus para Aquarea Vent | 225
| 4010869677998 | PCZ-AHRP0026 | Control montado en la pared con Wi-Fi integrado para Aquarea Vent. | 276
Resistencia eléctrica para conducto
| 4010869660815 | PCZ-AHRP0421 | Resistencia eléctrica para conductos 0,5 kW, DN160 mm. | 750
| 4010869660822 | PCZ-AHRP0422 | Resistencia eléctrica para conducto 1,0 kW, DN160 mm. | 883
Filtros
| 4010869660839 | PCZ-AHRP0501 | Kit de filtro F7 de repuesto (2 piezas) para los modelos 15Z, 20Z, 30Z, 15H y 15V | 67
| 4010869660877 | PCZ-AHRP0507 | Kit de filtro F7 de repuesto (2 piezas) para modelos 30H | 77
| 4010869660846 | PCZ-AHRP0502 | Kit de filtro F7 de repuesto (2 piezas) para modelos de 30V | 77
| 4010869660853 | PCZ-AHRP0503 | Kit de filtro F7 de repuesto (2 piezas) para los modelos 35H y 45H | 97
| 4010869660860 | PCZ-AHRP0504 | Kit de filtro F7 de repuesto (2 piezas) para los modelos de 40V y 45V | 11
| 4010869660891 | PCZ-AHRP0901 | Filtro de carbón activo (1 pc) para los modelos 15Z, 20Z, 30Z, 15H y 15V | 41
| 4010869660884 | PCZ-AHRP0508 | Filtro de carbón activo (1 pc) para los modelos 30H | 51
| 4010869660907 | PCZ-AHRP0902 | Filtro de carbón activo (1 PC) para modelos de 30V | 51
| 4010869660914 | PCZ-AHRP0903 | Filtro de carbón activo (1 PC) para los modelos 35H y 45H. | 62
| 4010869660921 | PCZ-AHRP0904 | Filtro de carbón activo (1 PC) para los modelos de 40V y 45V. | 77
Rejilla pared exterior
| 4010869596329 | PCZ-STE016181 | Rejilla de pared exterior con desviación de flujo. Acero inoxidable, DN 160 mm | 67
Rejilla techo exterior
| 4010869596336 | PCZ-STE016185 | Terminal en el tejado. Acero inoxidable, DN 160mm | 276
| 4010869596343 | PCZ-STE016190 | Paso para la terminal de tejado plano. acero inoxidable, DN 160mm | 424
| 4010869596350 | PCZ-STE016191 | Paso para un tejado terminal inclinado a 45°. Acero inoxidable, DN 160mm | 510
| 4010869596367 | PCZ-STE080189 | Collar de aislamiento a través del terminal del tejado | 102
Conexiones tuberías
| 4010869596374 | PCZ-SRA116110 | Articulación aislante macho/macho. DN 160 mm | 21
| 4010869596381 | PCZ-SRA116120 | Funda aislante hembra/hembra. DN 160 mm | 26
| 4010869596398 | PCZ-SRA112132 | Reductor aislado hembra/macho. DN 160 mm a DN 125 mm | 36
| 4010869596404 | PCZ-SRA116132 | Reductor aislado hembra/macho. DN 200 mm a DN 160 mm | 46
Conexiones EPP
| 4010869596411 | PCZ-SCS116001 | Tubería rígida aislada (tubería primaria de EPP). DN 160mm, L = 1 mt, 1 articulación incluida | 62
| 4010869596428 | PCZ-SCS116090 | Codo 90° (tubería primaria de EPP). DN 160mm, 1 articulación incluida | 26
| 4010869596435 | PCZ-SCS116160 | Junta de conexión (tubería primaria de EPP). DN 160mm | 10
| 4010869596442 | PCZ-SCS116120 | Reductor (tubería primaria de EPP). DN 160mm a DN 125mm | 11
Conexiones conducto flexible
| 4010869596459 | PCZ-SCE116010 | Conducto flexible primario de 10 m con manguera aislante. DH 160 mm. | 220
| 4010869596466 | PCZ-SCE316010 | Conducto flexible primario de 10 m con manguera alufónica aislante. DH 160 mm. | 169
Conexiones flexibles
| 4010869596473 | PCZ-SCE099120 | Abrazadera para manguera. 60/325 mm. | 3
| 4010869596480 | PCZ-SCE199121 | Cinta negra hermética anticondensación. 50 mm x 10 m | 13
| 4010869596497 | PCZ-SCE199122 | Cinta de aluminio. 50 mm x 10 m. Sp 40 μm | 21
Silenciadores
| 4010869596503 | PCZ-SCE216001 | Silenciador flexible macho/macho. DN 160mm, SP 25mm, L = 1000 mm | 123
Colectores y accesorios
| 4010869596510 | PCZ-SCO164044 | Colector de acero aislado TG1 con puerta de inspección y salidas laterales/frontales/perpendiculares. 1x DN 160mm - 4+4+4x DN 75/90mm | 204
| 4010869596527 | PCZ-SCO164084 | Colector de acero aislado TG2 con puerta de inspección y salidas laterales/frontales/perpendiculares. 1x DN 160mm - 4+8+4x DN 75/90mm | 245
| 4010869596534 | PCZ-SCO164124 | Colector de acero aislado TG3 con puerta de inspección y salidas laterales/frontales/perpendiculares. 1x DN160mm - 4+12+4x DN 75/90mm | 296
| 4010869596541 | PCZ-SRS075140 | Acoplamiento múltiple/plenum para arranque corrugado DN75. | 12
| 4010869596558 | PCZ-SRS080141 | Tapón ciego colector para el múltiple. | 7
| 4010869596565 | PCZ-SRP080001 | Regulador de flujo estático. 15 => 50 m3/h, paso mínimo = 5 m3/h | 11
Conducto corrugado
| 4010869596572 | PCZ-SRS075050 | Bobina de tubo corrugado de 50 m. DN 75mm. | 332
| 4010869596589 | PCZ-SRS075145 | Anillo en O. DN 75mm | 6
| 4010869596596 | PCZ-SRS075150 | Tapón ciego de tubo corrugado. DN 75mm | 10
| 4010869596602 | PCZ-SRS075120 | Articulación macho/macho. DN 75mm incluyendo dos juntas tóricas | 11
| 4010869596619 | PCZ-SRS075155 | Clip de fijación DN 75mm. Utiliza cada 1,5 - 2 m lineal y antes y después de cada curva | 4
| 4010869596626 | PCZ-SRS075160 | Ángulo vertical de 90°. DN 75mm. Incluían dos juntas tóricas | 36
Plenums
| 4010869596633 | PCZ-REV081111 | Difusor de polipropileno EPP, modular y patentado con acoplamiento de 75/90 mm, acoplamiento modular para acoplamiento, filtro y soportes de instalación. | 82
| 4010869596640 | PCZ-SBO130860 | Filtro de repuesto (10 piezas). | 102
Rejillas perforadas con círculos
| 4010869596657 | PCZ-SBO130801 | Rejilla 1x agujero redondo perforado. Acero, acabado blanco, 190x140mm | 57
| 4010869596664 | PCZ-SBO300801 | Rejilla con 2 agujeros redondos perforados. Acero, acabado blanco, 360x140mm | 77
| 4010869596671 | PCZ-SBO480801 | Rejilla 3x perforado de agujero redondo. Acero, acabado blanco, 540x140mm | 92
| 4010869596688 | PCZ-SBO302001 | Rejilla 4x perforado con agujero redondo. Acero, acabado blanco, 360x260mm | 102
Rejillas perforadas en cuadrados
| 4010869596695 | PCZ-SBO130802 | Rejilla 1x agujero cuadrado perforado. Acero, acabado blanco, 190x140mm | 57
| 4010869596701 | PCZ-SBO300802 | Rejilla de 2 agujeros cuadrados perforados. Acero, acabado blanco, 360x140mm | 77
| 4010869596718 | PCZ-SBO480802 | Rejilla 3x agujero cuadrado perforado. Acero, acabado blanco, 540x140mm | 92
| 4010869596725 | PCZ-SBO302002 | Rejilla 5x agujero cuadrado perforado. Acero, acabado blanco, 360x260mm | 102
Formulas:
Disponibilidad = IFERROR(IF(VLOOKUP([Material],'Tarifa compacta'!$A11:O1018,12,0)=0,"",VLOOKUP([Material],'Tarifa compacta'!$A11:O1018,12,0)),"")

## FCU
Fan Coils - Lista de precios 2026
País |  | España
Divisa |  | EUR
Validez |  | 2026-10-01 | 0
* PVPR significa Precio de Venta al Público Recomendado. Los precios no incluyen IVA. Todos los precios están sujetos a cambios o retirada sin previo aviso.
| EAN | Material | Descripción | PVPR* | REEE | Disponibilidad | Comentarios
Aquarea Air Smart Fan coils
Aquarea Air Smart Fan Coil de suelo
| 4010869593144 | P-FAL10SC-HLE | Fan coil de suelo. Pantalla a bordo. Tubería izquierda. Válvula integrada de 3 vías | 1222
| 4010869593168 | P-FAL20SC-HLE | Fan coil de suelo. Pantalla a bordo. Tubería izquierda. Válvula integrada de 3 vías | 1288
| 4010869593182 | P-FAL30SC-HLE | Fan coil de suelo. Pantalla a bordo. Tubería izquierda. Válvula integrada de 3 vías | 1417
| 4010869593205 | P-FAL35SC-HLE | Fan coil de suelo. Pantalla a bordo. Tubería izquierda. Válvula integrada de 3 vías | 1585
| 4010869593229 | P-FAL40SC-HLE | Fan coil de suelo. Pantalla a bordo. Tubería izquierda. Válvula integrada de 3 vías | 1715
| 4010869593151 | P-FAL10SC-RLE | Fan coil de suelo. Con PCB para control montado en la pared. Tubería izquierda. Válvula integrada de 3 vías | 1160
| 4010869593175 | P-FAL20SC-RLE | Fan coil de suelo. Con PCB para control montado en la pared. Tubería izquierda. Válvula integrada de 3 vías | 1222
| 4010869593199 | P-FAL30SC-RLE | Fan coil de suelo. Con PCB para control montado en la pared. Tubería izquierda. Válvula integrada de 3 vías | 1352
| 4010869593212 | P-FAL35SC-RLE | Fan coil de suelo. Con PCB para control montado en la pared. Tubería izquierda. Válvula integrada de 3 vías | 1519
| 4010869593236 | P-FAL40SC-RLE | Fan coil de suelo. Con PCB para control montado en la pared. Tubería izquierda. Válvula integrada de 3 vías | 1650
| 4010869593243 | P-FAL10SC-00E | Fan coil de suelo. Tubería izquierda. | 692
| 4010869593267 | P-FAL20SC-00E | Fan coil de suelo. Tubería izquierda. | 757
| 4010869593281 | P-FAL30SC-00E | Fan coil de suelo. Tubería izquierda. | 888
| 4010869593304 | P-FAL35SC-00E | Fan coil de suelo. Tubería izquierda. | 1055
| 4010869593328 | P-FAL40SC-00E | Fan coil de suelo. Tubería izquierda. | 1186
| 4010869593250 | P-FAL10DC-00E | Fan coil de suelo. Tubería derecha. | 740
| 4010869593274 | P-FAL20DC-00E | Fan coil de suelo. Tubería derecha. | 805
| 4010869593298 | P-FAL30DC-00E | Fan coil de suelo. Tubería derecha. | 933
| 4010869593311 | P-FAL35DC-00E | Fan coil de suelo. Tubería derecha. | 1100
| 4010869593335 | P-FAL40DC-00E | Fan coil de suelo. Tubería derecha. | 1231
Aquarea Air Smart Fan Coil de suelo - Accesorios
| 4010869594585 | PCZ-EEB749 | Control montado en la pared con Modbus para Aquarea Air Smart Fan Coils y conducto multizona PACi NX | 217
| 4010869594592 | PCZ-EFB749 | Control montado en la pared con Wi-Fi integrado para fan coils Aquarea Air Smart y conducto multizona PACi NX | 262
| 4010869594684 | PCZ-ESE845 | PCB de control montada en la pared para fan coil Aquarea Air Smart Pie en el suelo | 217
| 4010869594677 | PCZ-ECA844 | Pantalla integrada con Modbus para Aquarea Air Smart Fan coil Soporte de pie | 281
| 4010869594691 | PCZ-EWA844 | Pantalla integrada con Wi-Fi integrado para Aquarea Air Smart Fan Coil Soporte de pie | 313
| 4010869594707 | PCZ-B10842 | PCB para control analógico (0-10V) para bobinas ventiladoras Aquarea Air Smart Soporte de suelo | 151
| 4010869594714 | PCZ-V30720 | Válvula motorizada de 3 vías para Aquarea Air de suelo | 253
| 4010869594721 | PCZ-V20139 | Válvula motorizada de 2 vías para Aquarea Air Floor de suelo, de pared 40 y de conductos | 208
| 4010869594769 | PCZ-GB0520 | Bandeja de condensados para instalación horizontal del ventilador Aquarea Air de suelo 10 | 86
| 4010869594776 | PCZ-GB0521 | Bandeja de condensados para la instalación horizontal del fan coil Aquarea Air Smart de suelo 20 | 100
| 4010869594783 | PCZ-GB0522 | Bandeja de condensados para instalación horizontal del fan coil Aquarea Air Smart. de suelo 30 | 106
| 4010869594790 | PCZ-GB0523 | Bandeja de condensados para la instalación horizontal del fan coil Aquarea Air Smart de suelo 35 | 131
| 4010869594806 | PCZ-GB0524 | Bandeja de condensados para instalación horizontal del ventilador Aquarea Air Smart de suelo 40 | 137
| 4010869594868 | PCZ-LC0158 | Conjunto de 2 patas para proteger las tuberías de agua para Aquarea Air de suelo | 80
| 4010869594875 | PCZ-LC0606 | Un conjunto de dos patas para anclar Aquarea Air de suelo | 131
| - | Aquarea Air Smart Fan Coil de pared
| 4010869593373 | P-FMM10DC-QNE | Fan coil de pared. Pantalla integrada y control IR. Tubería derecha. Válvula integrada de 3 vías | 1275
| 4010869593380 | P-FMM15DC-QNE | Fan coil de pared. Pantalla integrada y control IR. Tubería derecha. Válvula integrada de 3 vías | 1377
| 4010869593397 | P-FMM20DC-QNE | Fan coil de pared. Pantalla integrada y control IR. Tubería derecha. Válvula integrada de 3 vías | 1494
| 4010869593595 | P-FMM40DC-QNE | Fan coil de pared. Pantalla integrada y control IR. Tubería derecha. Válvula integrada de 3 vías | 1656
| 4010869593342 | P-FMM10DC-RNE | Fan coil de pared. Con PCB para control de pared. Tubería derecha. Válvula integrada de 3 vías | 1301
| 4010869593359 | P-FMM15DC-RNE | Fan coil de pared. Con PCB para control de pared. Tubería derecha. Válvula integrada de 3 vías | 1403
| 4010869593366 | P-FMM20DC-RNE | Fan coil de pared. Con PCB para control de pared. Tubería derecha. Válvula integrada de 3 vías | 1519
| 4010869593588 | P-FMM40DC-RNE | Fan coil de pared. Con PCB para control de pared. Tubería derecha. Válvula integrada de 3 vías | 1785
| 4010869593434 | P-FMM10DC-Q0E | Fan coil de pared. Pantalla integrada y control IR. Tubería derecha. | 1009
| 4010869593441 | P-FMM15DC-Q0E | Fan coil de pared. Pantalla integrada y control IR. Tubería derecha. | 1114
| 4010869593458 | P-FMM20DC-Q0E | Fan coil de pared. Pantalla integrada y control IR. Tubería derecha. | 1231
| 4010869593618 | P-FMM40DC-Q0E | Fan coil de pared. Pantalla integrada y control IR. Tubería derecha. | 1423
| 4010869593403 | P-FMM10DC-R0E | Fan coil de pared. Con PCB para control de pared. Tubería derecha. | 1035
| 4010869593410 | P-FMM15DC-R0E | Fan coil de pared. Con PCB para control de pared. Tubería derecha. | 1140
| 4010869593427 | P-FMM20DC-R0E | Fan coil de pared. Con PCB para control de pared. Tubería derecha. | 1256
| 4010869593601 | P-FMM40DC-R0E | Fan coil de pared. Con PCB para control de pared. Tubería derecha. | 1554
| 4010869593465 | P-FMM10DC-V0E | Fan coil de pared. Con PCB para control analógico (0-10V). Tubería derecha. | 1009
| 4010869593472 | P-FMM15DC-V0E | Fan coil de pared. Con PCB para control analógico (0-10V). Tubería derecha. | 1114
| 4010869593489 | P-FMM20DC-V0E | Fan coil de pared. Con PCB para control analógico (0-10V). Tubería derecha. | 1231
| 4010869593625 | P-FMM40DC-V0E | Fan coil de pared. Con PCB para control analógico (0-10V). Tubería derecha. | 1423
| 4010869593496 | P-FMM10SC-Q0E | Fan coil de pared. Pantalla integrada y control IR. Tubería izquierda. | 1084
| 4010869593502 | P-FMM15SC-Q0E | Fan coil de pared. Pantalla integrada y control IR. Tubería izquierda. | 1186
| 4010869593519 | P-FMM20SC-Q0E | Fan coil de pared. Pantalla integrada y control IR. Tubería izquierda. | 1301
| 4010869593526 | P-FMM10SC-R0E | Fan coil de pared. Con PCB para control de pared. Tubería izquierda. | 1055
| 4010869593533 | P-FMM15SC-R0E | Fan coil de pared. Con PCB para control de pared. Tubería izquierda. | 1160
| 4010869593540 | P-FMM20SC-R0E | Fan coil de pared. Con PCB para control de pared. Tubería izquierda. | 1275
| 4010869593557 | P-FMM10SC-V0E | Fan coil de pared. Con PCB para control analógico (0-10V). Tubería izquierda. | 1055
| 4010869593564 | P-FMM15SC-V0E | Fan coil de pared. Con PCB para control analógico (0-10V). Tubería izquierda. | 1160
| 4010869593571 | P-FMM20SC-V0E | Fan coil de pared. Con PCB para control analógico (0-10V). Tubería izquierda. | 1275
| - | Aquarea Air Smart Fan Coil de pared - Accesorios
| 4010869594585 | PCZ-EEB749 | Control montado en la pared con Modbus para Aquarea Air Smart Fan Coils y conducto multizona PACi NX | 217
| 4010869594592 | PCZ-EFB749 | Control montado en la pared con Wi-Fi integrado para fan coils Aquarea Air Smart y conducto multizona PACi NX | 262
| 4010869594738 | PCZ-V30688 | Válvula motorizada de 3 vías para Aquarea Air de pared 10, 15, 20 | 268
| 4010869594752 | PCZ-V30718 | Válvula motorizada de 3 vías para Aquarea Air de pared 40 | 236
| 4010869594745 | PCZ-V20687 | Válvula motorizada de 2 vías para Aquarea Air de pared 10, 15, 20 | 222
| 4010869594721 | PCZ-V20139 | Válvula motorizada de 2 vías para Aquarea Air Floor de suelo, de pared 40 y de conductos | 208
| - | Aquarea Air Smart Fan Coil Conducto Delgado
| 4010869593779 | P-FTN15O05-RE | Fan coil delgado de conductos. Con PCB para control montado en la pared. Tubería izquierda. | 1275
| 4010869593786 | P-FTN20O05-RE | Fan coil delgado de conductos. Con PCB para control montado en la pared. Tubería izquierda. | 1432
| 4010869593793 | P-FTN25O05-RE | Fan coil delgado de conductos. Con PCB para control montado en la pared. Tubería izquierda. | 1831
| 4010869593809 | P-FTN35O05-RE | Fan coil delgado de conductos. Con PCB para control montado en la pared. Tubería izquierda. | 1962
| 4010869593816 | P-FTN45O05-RE | Fan coil delgado de conductos. Con PCB para control montado en la pared. Tubería izquierda. | 2503
| 4010869593823 | P-FTN15O05-JE | Fan coil delgado de conductos. Con PCB para control analógico (0-10V). Tubería izquierda. | 1173
| 4010869593830 | P-FTN20O05-JE | Fan coil delgado de conductos. Con PCB para control analógico (0-10V). Tubería izquierda. | 1315
| 4010869593847 | P-FTN25O05-JE | Fan coil delgado de conductos. Con PCB para control analógico (0-10V). Tubería izquierda. | 1755
| 4010869593854 | P-FTN35O05-JE | Fan coil delgado de conductos. Con PCB para control analógico (0-10V). Tubería izquierda. | 1908
| 4010869593861 | P-FTN45O05-JE | Fan coil delgado de conductos. Con PCB para control analógico (0-10V). Tubería izquierda. | 2452
| 4010869593656 | P-FTN15R05-RE | Fan coil delgado de conductos. Con PCB para control montado en la pared. Tubería derecha. | 1231
| 4010869593663 | P-FTN20R05-RE | Fan coil delgado de conductos. Con PCB para control montado en la pared. Tubería derecha. | 1384
| 4010869593670 | P-FTN25R05-RE | Fan coil delgado de conductos. Con PCB para control montado en la pared. Tubería derecha. | 1785
| 4010869593687 | P-FTN35R05-RE | Fan coil delgado de conductos. Con PCB para control montado en la pared. Tubería derecha. | 1913
| 4010869593694 | P-FTN45R05-RE | Fan coil delgado de conductos. Con PCB para control montado en la pared. Tubería derecha. | 2458
| 4010869593700 | P-FTN15R05-JE | Fan coil delgado de conductos. Con PCB para control analógico (0-10V). Tubería derecha. | 1126
| 4010869593717 | P-FTN20R05-JE | Fan coil delgado de conductos. Con PCB para control analógico (0-10V). Tubería derecha. | 1267
| 4010869593724 | P-FTN25R05-JE | Fan coil delgado de conductos. Con PCB para control analógico (0-10V). Tubería derecha. | 1707
| 4010869593731 | P-FTN35R05-JE | Fan coil delgado de conductos. Con PCB para control analógico (0-10V). Tubería derecha. | 1862
| 4010869593748 | P-FTN45R05-JE | Fan coil delgado de conductos. Con PCB para control analógico (0-10V). Tubería derecha. | 2404
| - | Aquarea Air Smart Fan Coil Conducto Delgado - Accesorios
Accesorios control
| 4010869594585 | PCZ-EEB749 | Control montado en la pared con Modbus para Aquarea Air Smart Fan Coils y conducto multizona PACi NX | 217
| 4010869594592 | PCZ-EFB749 | Control montado en la pared con Wi-Fi integrado para fan coils Aquarea Air Smart y conducto multizona PACi NX | 262
Accesorios hidráulicos
| 4010869594912 | PCZ-V30361 | Válvula motorizada de 3 vías para Aquarea Air de conductos | 253
| 4010869594721 | PCZ-V20139 | Válvula motorizada de 2 vías para Aquarea Air Floor de suelo, de pared 40 y de conductos | 208
| 4010869594899 | PCZ-EG1028 | PCB para control de válvulas de calefacción por suelo radiante | 104
Filtros de repuesto
| 4010869595209 | PCZ-AHRD0491 | Kit de filtro de recirculación de repuesto. Para P-FSN20 y P-FTN15 | 41
| 4010869595216 | PCZ-AHRD0492 | Kit de filtro de recirculación de repuesto. Para P-FSN25, P-FTN20, P-FSQ30 y P-FTQ30 | 53
| 4010869595223 | PCZ-AHRD0493 | Kit de filtro de recirculación de repuesto. Para P-FSN35, P-FTN25, P-FSQ45 y P-FTQ45 | 69
| 4010869595230 | PCZ-AHRD0494 | Kit de filtro de recirculación de repuesto. Para P-FSN45, P-FTN35, P-FSQ60 y P-FTQ60 | 86
| 4010869595247 | PCZ-AHRD0495 | Kit de filtro de recirculación de repuesto. Para P-FSN55, P-FTN45, P-FSQ75 y P-FTQ65 | 92
Plenums impulsión
| 4010869595025 | PCZ-AHRD0561 | Plenum de impulsión con 2 entradas circulares DN 160 mm. Para P-FTN15 | 58
| 4010869595032 | PCZ-AHRD0562 | Plenum de impulsión con 3 entradas circulares DN 160 mm. Para P-FTN20 | 81
| 4010869595049 | PCZ-AHRD0563 | Plenum de impulsión con 4 entradas circulares DN 160 mm. Para P-FTN25 | 104
| 4010869595056 | PCZ-AHRD0564 | Plenum de impulsión con 6 entradas circulares DN 160 mm. Para P-FTN35 | 126
| 4010869595063 | PCZ-AHRD0565 | Plenum de impulsión con 7 entradas circulares DN 160 mm. Para P-FTN45 | 149
Plenums retorno
| 4010869595070 | PCZ-AHRD0566 | Plenum de retorno con 2 entradas circulares DN 160 mm. Para P-FTN15 | 172
| 4010869595087 | PCZ-AHRD0567 | Plenum de retorno con 3 entradas circulares DN 160 mm. Para P-FTN20 | 183
| 4010869595094 | PCZ-AHRD0568 | Plenum de retorno con 4 entradas circulares DN 160 mm. Para P-FTN25 | 229
| 4010869595100 | PCZ-AHRD0569 | Plenum de retorno con 6 entradas circulares DN 160 mm. Para P-FTN35 | 240
| 4010869595117 | PCZ-AHRD0570 | Plenum de retorno con 7 entradas circulares DN 160 mm. Para P-FTN45 | 274
Plenums 90º
| 4010869595308 | PCZ-AHRD0576 | Plenum de impulsión 90º. Para P-FTN15 | 92
| 4010869595315 | PCZ-AHRD0577 | Plenum de impulsión 90º. Para P-FTN20 y P-FTQ30 | 115
| 4010869595322 | PCZ-AHRD0578 | Plenum de impulsión 90º. Para P-FTN25 y P-FTQ45 | 132
| 4010869595339 | PCZ-AHRD0579 | Plenum de impulsión 90º. Para P-FTN35 y P-FTQ60 | 155
| 4010869595346 | PCZ-AHRD0580 | Plenum de impulsión 90º. Para P-FTN45 y P-FTQ65 | 178
Kits telescópicos
| 4010869595407 | PCZ-AHRD0581 | Kit telescópico para aspiración trasera o acoplada directamente. 153 mm - 270 mm. Para P-FTN15 | 166
| 4010869595414 | PCZ-AHRD0582 | Kit telescópico para aspiración trasera o acoplada directamente. 153 mm - 270 mm. Para P-FTN20 | 178
| 4010869595421 | PCZ-AHRD0583 | Kit telescópico para aspiración trasera o acoplada directamente. 153 mm - 270 mm. Para P-FTN25 | 212
| 4010869595438 | PCZ-AHRD0584 | Kit telescópico para aspiración trasera o acoplada directamente. 153 mm - 270 mm. Para P-FTN35 | 229
| 4010869595445 | PCZ-AHRD0585 | Kit telescópico para aspiración trasera o acoplada directamente. 153 mm - 270 mm. Para P-FTN45 | 245
Rejillas kits telescópicos
| 4010869595506 | PCZ-AHRD0586 | Rejilla para el kit telescópico de aspiración trasera. Para P-FTN15 | 178
| 4010869595513 | PCZ-AHRD0587 | Rejilla para el kit telescópico de aspiración trasera. Para P-FTN20 | 212
| 4010869595520 | PCZ-AHRD0588 | Rejilla para el kit telescópico de aspiración trasera. Para P-FTN25 | 234
| 4010869595537 | PCZ-AHRD0589 | Rejilla para el kit telescópico de aspiración trasera. Para P-FTN35 | 258
| 4010869595544 | PCZ-AHRD0590 | Rejilla para el kit telescópico de aspiración trasera. Para P-FTN45 | 286
Kit aire exterior
| 4010869595605 | PCZ-AHRD0571 | Kit de plenum para conexión de aire exterior con compuerta para recirculación de la habitación. Para P-FTN15 | 456
| 4010869595612 | PCZ-AHRD0572 | Kit de plenum para conexión de aire exterior con compuerta para recirculación de la habitación. Para P-FTN20 y P-FTQ30 | 502
| 4010869595629 | PCZ-AHRD0573 | Kit de plenum para conexión de aire exterior con compuerta para recirculación de la habitación. Para P-FTN25 y P-FTQ45 | 593
| 4010869595636 | PCZ-AHRD0574 | Kit de plenum para conexión de aire exterior con compuerta para recirculación de la habitación. Para P-FTN35 y P-FTQ60 | 661
| 4010869595643 | PCZ-AHRD0575 | Kit de plenum para conexión de aire exterior con compuerta para recirculación de la habitación. Para P-FTN45 y P-FTQ65 | 763
Kit aire exterior
| 4010869595704 | PCZ-AHRD0611 | Kit de plenum de placa de conductos para conexión de aire exterior con compuerta. Para P-FTN15 | 58
| 4010869595711 | PCZ-AHRD0612 | Kit de plenum de placa de conductos para conexión de aire exterior con compuerta. Para P-FTN20 y P-FTQ30 | 81
| 4010869595728 | PCZ-AHRD0613 | Kit de plenum de placa de conductos para conexión de aire exterior con compuerta. Para P-FTN25 y P-FTQ45 | 104
| 4010869595735 | PCZ-AHRD0614 | Kit de plenum de placa de conductos para conexión de aire exterior con compuerta. Para P-FTN35 y P-FTQ60 | 126
| 4010869595742 | PCZ-AHRD0615 | Kit de plenum de placa de conductos para conexión de aire exterior con compuerta. Para P-FTN45 y P-FTQ65 | 149
Plenum 90º para aire exterior con compuerta
| 4010869595803 | PCZ-AHRD0616 | 90º plenum para el kit de aire exterior con amortiguador. Para P-FTN15 | 92
| 4010869595810 | PCZ-AHRD0617 | 90º plenum para el kit de aire exterior con amortiguador. Para P-FTN20 y P-FTQ30 | 115
| 4010869595827 | PCZ-AHRD0618 | 90º plenum para el kit de aire exterior con amortiguador. Para P-FTN25 y P-FTQ45 | 137
| 4010869595834 | PCZ-AHRD0619 | 90º plenum para el kit de aire exterior con amortiguador. Para P-FTN35 y P-FTQ60 | 161
| 4010869595841 | PCZ-AHRD0620 | 90º plenum para el kit de aire exterior con amortiguador. Para P-FTN45 y P-FTQ65 | 183
Kits telescópicos con aire exterior
| 4010869595902 | PCZ-AHRD0621 | Kit telescópico. Para el Plenum para el kit de aire exterior con amortiguador. Para P-FTN15 | 172
| 4010869595919 | PCZ-AHRD0622 | Kit telescópico. Para el Plenum para el kit de aire exterior con amortiguador. Para P-FTN20 y P-FTQ30 | 183
| 4010869595926 | PCZ-AHRD0623 | Kit telescópico. Para el Plenum para el kit de aire exterior con amortiguador. Para P-FTN25 y P-FTQ45 | 218
| 4010869595933 | PCZ-AHRD0624 | Kit telescópico. Para el Plenum para el kit de aire exterior con amortiguador. Para P-FTN35 y P-FTQ60 | 240
| 4010869595940 | PCZ-AHRD0625 | Kit telescópico. Para el Plenum para el kit de aire exterior con amortiguador. Para P-FTN45 y P-FTQ65 | 251
Rejilla para kits telescópicos con aire exterior
| 4010869596008 | PCZ-AHRD0626 | Rejilla para el equipo telescópico. Para el Plenum para el kit de aire exterior con amortiguador. Para P-FTN15 | 183
| 4010869596015 | PCZ-AHRD0627 | Rejilla para el equipo telescópico. Para el Plenum para el kit de aire exterior con amortiguador. Para P-FTN20 y P-FTQ30 | 218
| 4010869596022 | PCZ-AHRD0628 | Rejilla para el equipo telescópico. Para el Plenum para el kit de aire exterior con amortiguador. Para P-FTN25 y P-FTQ45 | 240
| 4010869596039 | PCZ-AHRD0629 | Rejilla para el equipo telescópico. Para el Plenum para el kit de aire exterior con amortiguador. Para P-FTN35 y P-FTQ60 | 263
| 4010869596046 | PCZ-AHRD0630 | Rejilla para el equipo telescópico. Para el Plenum para el kit de aire exterior con amortiguador. Para P-FTN45 y P-FTQ65 | 297
| - | Aquarea Air Smart Fan Coil Conducto
| 4010869593755 | P-FSN55O05-RE | Fan coil de conductos. Con PCB para control montado en la pared. Tubería izquierda. | 2568
| 4010869593762 | P-FSN55O05-JE | Fan coil de conductos. Con PCB para control analógico (0-10V). Tubería izquierda. | 2463
| 4010869593632 | P-FSN55R05-RE | Fan coil de conductos. Con PCB para control montado en la pared. Tubería derecha. | 2520
| 4010869593649 | P-FSN55R05-JE | Fan coil de conductos. Con PCB para control analógico (0-10V). Tubería derecha. | 2418
| - | Aquarea Air Smart Fan Coil Conducto - Accesorios
Accesorios control
| 4010869594585 | PCZ-EEB749 | Control montado en la pared con Modbus para Aquarea Air Smart Fan Coils y conducto multizona PACi NX | 217
| 4010869594592 | PCZ-EFB749 | Control montado en la pared con Wi-Fi integrado para fan coils Aquarea Air Smart y conducto multizona PACi NX | 262
Accesorios hidráulicos
| 4010869594912 | PCZ-V30361 | Válvula motorizada de 3 vías para Aquarea Air de conductos | 253
| 4010869594721 | PCZ-V20139 | Válvula motorizada de 2 vías para Aquarea Air Floor de suelo, de pared 40 y de conductos | 208
| 4010869594899 | PCZ-EG1028 | PCB para control de válvulas de calefacción por suelo radiante | 104
Filtros de repuesto
| 4010869595209 | PCZ-AHRD0491 | Kit de filtro de recirculación de repuesto. Para P-FSN20 y P-FTN15 | 41
| 4010869595216 | PCZ-AHRD0492 | Kit de filtro de recirculación de repuesto. Para P-FSN25, P-FTN20, P-FSQ30 y P-FTQ30 | 53
| 4010869595223 | PCZ-AHRD0493 | Kit de filtro de recirculación de repuesto. Para P-FSN35, P-FTN25, P-FSQ45 y P-FTQ45 | 69
| 4010869595230 | PCZ-AHRD0494 | Kit de filtro de recirculación de repuesto. Para P-FSN45, P-FTN35, P-FSQ60 y P-FTQ60 | 86
| 4010869595247 | PCZ-AHRD0495 | Kit de filtro de recirculación de repuesto. Para P-FSN55, P-FTN45, P-FSQ75 y P-FTQ65 | 92
Plenums impulsión
| 4010869594929 | PCZ-AHRD0431 | Plenum de impulsión con 2 entradas circulares DN 160 mm. Para P-FSN20 | 65
| 4010869594936 | PCZ-AHRD0432 | Plenum de impulsión con 3 entradas circulares DN 160 mm. Para P-FSN25 | 86
| 4010869594943 | PCZ-AHRD0433 | Plenum de impulsión con 4 entradas circulares DN 160 mm. Para P-FSN35 | 110
| 4010869594950 | PCZ-AHRD0434 | Plenum de impulsión con 6 entradas circulares DN 160 mm. Para P-FSN45 | 137
| 4010869594967 | PCZ-AHRD0435 | Plenum de impulsión con 7 entradas circulares DN 160 mm. Para P-FSN55 | 161
Plenums retorno
| 4010869594974 | PCZ-AHRD0461 | Plenum de retorno con 2 entradas circulares DN 160 mm. Para P-FSN20 | 189
| 4010869594981 | PCZ-AHRD0462 | Plenum de retorno con 3 entradas circulares DN 160 mm. Para P-FSN25 | 194
| 4010869594998 | PCZ-AHRD0463 | Plenum de retorno con 4 entradas circulares DN 160 mm. Para P-FSN35 | 245
| 4010869595001 | PCZ-AHRD0464 | Plenum de retorno con 6 entradas circulares DN 160 mm. Para P-FSN45 | 258
| 4010869595018 | PCZ-AHRD0465 | Plenum de retorno con 7 entradas circulares DN 160 mm. Para P-FSN55 | 297
Plenums 90º
| 4010869595254 | PCZ-AHRD0521 | Plenum de impulsión 90º. Para P-FSN20 | 97
| 4010869595261 | PCZ-AHRD0522 | Plenum de impulsión 90º. Para P-FSN25 y P-FSQ30 | 115
| 4010869595278 | PCZ-AHRD0523 | Plenum de impulsión 90º. Para P-FSN35 y P-FSQ45 | 132
| 4010869595285 | PCZ-AHRD0524 | Plenum de impulsión 90º. Para P-FSN45 y P-FSQ60 | 155
| 4010869595292 | PCZ-AHRD0525 | Plenum de impulsión 90º. Para P-FSN55 y P-FSQ75 | 178
Kits telescópicos
| 4010869595353 | PCZ-AHRD0531 | Kit telescópico para aspiración trasera o acoplada directamente. 153 mm - 270 mm. Para P-FSN20 | 166
| 4010869595360 | PCZ-AHRD0532 | Kit telescópico para aspiración trasera o acoplada directamente. 153 mm - 270 mm. Para P-FSN25 | 178
| 4010869595377 | PCZ-AHRD0533 | Kit telescópico para aspiración trasera o acoplada directamente. 153 mm - 270 mm. Para P-FSN35 | 212
| 4010869595384 | PCZ-AHRD0534 | Kit telescópico para aspiración trasera o acoplada directamente. 153 mm - 270 mm. Para P-FSN45 | 229
| 4010869595391 | PCZ-AHRD0535 | Kit telescópico para aspiración trasera o acoplada directamente. 153 mm - 270 mm. Para P-FSN55 | 245
Rejillas kits telescópicos
| 4010869595452 | PCZ-AHRD0541 | Rejilla para el kit telescópico de aspiración trasera. Para P-FSN20 | 178
| 4010869595469 | PCZ-AHRD0542 | Rejilla para el kit telescópico de aspiración trasera. Para P-FSN25 | 212
| 4010869595476 | PCZ-AHRD0543 | Rejilla para el kit telescópico de aspiración trasera. Para P-FSN35 | 234
| 4010869595483 | PCZ-AHRD0544 | Rejilla para el kit telescópico de aspiración trasera. Para P-FSN45 | 258
| 4010869595490 | PCZ-AHRD0545 | Rejilla para el kit telescópico de aspiración trasera. Para P-FSN55 | 286
Kit aire exterior
| 4010869595551 | PCZ-AHRD0639 | Kit de plenum para conexión de aire exterior con compuerta para recirculación de la habitación. Para P-FSN20 | 479
| 4010869595568 | PCZ-AHRD0640 | Kit de plenum para conexión de aire exterior con compuerta para recirculación de la habitación. Para P-FSN25 y P-FSQ30 | 536
| 4010869595575 | PCZ-AHRD0641 | Kit de plenum para conexión de aire exterior con compuerta para recirculación de la habitación. Para P-FSN35 y P-FSQ45 | 616
| 4010869595582 | PCZ-AHRD0642 | Kit de plenum para conexión de aire exterior con compuerta para recirculación de la habitación. Para P-FSN45 y P-FSQ60 | 695
| 4010869595599 | PCZ-AHRD0643 | Kit de plenum para conexión de aire exterior con compuerta para recirculación de la habitación. Para P-FSN55 y P-FSQ75 | 798
Kit aire exterior
| 4010869595650 | PCZ-AHRD0651 | Kit de plenum de placa de conductos para conexión de aire exterior con compuerta. Para P-FSN20 | 58
| 4010869595667 | PCZ-AHRD0652 | Kit de plenum de placa de conductos para conexión de aire exterior con compuerta. Para P-FSN25 y P-FSQ30 | 81
| 4010869595674 | PCZ-AHRD0653 | Kit de plenum de placa de conductos para conexión de aire exterior con compuerta. Para P-FSN35 y P-FSQ45 | 104
| 4010869595681 | PCZ-AHRD0654 | Kit de plenum de placa de conductos para conexión de aire exterior con compuerta. Para P-FSN45 y P-FSQ60 | 126
| 4010869595698 | PCZ-AHRD0655 | Kit de plenum de placa de conductos para conexión de aire exterior con compuerta. Para P-FSN55 y P-FSQ75 | 149
Plenum 90º para aire exterior con compuerta
| 4010869595759 | PCZ-AHRD0656 | 90º plenum para el kit de aire exterior con amortiguador. Para P-FSN20 | 104
| 4010869595766 | PCZ-AHRD0657 | 90º plenum para el kit de aire exterior con amortiguador. Para P-FSN25 y P-FSQ30 | 126
| 4010869595773 | PCZ-AHRD0658 | 90º plenum para el kit de aire exterior con amortiguador. Para P-FSN35 y P-FSQ45 | 137
| 4010869595780 | PCZ-AHRD0659 | 90º plenum para el kit de aire exterior con amortiguador. Para P-FSN45 y P-FSQ60 | 161
| 4010869595797 | PCZ-AHRD0660 | 90º plenum para el kit de aire exterior con amortiguador. Para P-FSN55 y P-FSQ75 | 194
Kits telescópicos con aire exterior
| 4010869595858 | PCZ-AHRD0661 | Kit telescópico. Para el Plenum para el kit de aire exterior con amortiguador. Para P-FSN20 | 183
| 4010869595865 | PCZ-AHRD0662 | Kit telescópico. Para el Plenum para el kit de aire exterior con amortiguador. Para P-FSN25 y P-FSQ30 | 194
| 4010869595872 | PCZ-AHRD0663 | Kit telescópico. Para el Plenum para el kit de aire exterior con amortiguador. Para P-FSN35 y P-FSQ45 | 229
| 4010869595889 | PCZ-AHRD0664 | Kit telescópico. Para el Plenum para el kit de aire exterior con amortiguador. Para P-FSN45 y P-FSQ60 | 251
| 4010869595896 | PCZ-AHRD0665 | Kit telescópico. Para el Plenum para el kit de aire exterior con amortiguador. Para P-FSN55 y P-FSQ75 | 263
Rejilla para kits telescópicos con aire exterior
| 4010869595957 | PCZ-AHRD0666 | Rejilla para el equipo telescópico. Para el Plenum para el kit de aire exterior con amortiguador. Para P-FSN20 | 194
| 4010869595964 | PCZ-AHRD0667 | Rejilla para el equipo telescópico. Para el Plenum para el kit de aire exterior con amortiguador. Para P-FSN25 y P-FSQ30 | 229
| 4010869595971 | PCZ-AHRD0668 | Rejilla para el equipo telescópico. Para el Plenum para el kit de aire exterior con amortiguador. Para P-FSN35 y P-FSQ45 | 251
| 4010869595988 | PCZ-AHRD0669 | Rejilla para el equipo telescópico. Para el Plenum para el kit de aire exterior con amortiguador. Para P-FSN45 y P-FSQ60 | 274
| 4010869595995 | PCZ-AHRD0670 | Rejilla para el equipo telescópico. Para el Plenum para el kit de aire exterior con amortiguador. Para P-FSN55 y P-FSQ75 | 309
| - | Aquarea Air Smart Fan Coil Conductos Multizona Delgados
| 4010869594110 | P-FTQ30O05-RE | Fan coil multizona delgado de conductos. Con PCB para control montado en la pared. Tubería izquierda. | 2013
| 4010869594127 | P-FTQ45O05-RE | Fan coil multizona delgado de conductos. Con PCB para control montado en la pared. Tubería izquierda. | 3033
| 4010869594134 | P-FTQ60O05-RE | Fan coil multizona delgado de conductos. Con PCB para control montado en la pared. Tubería izquierda. | 3406
| 4010869594141 | P-FTQ65O05-RE | Fan coil multizona delgado de conductos. Con PCB para control montado en la pared. Tubería izquierda. | 4699
| 4010869594158 | P-FTQ30O05-JE | Fan coil multizona delgado de conductos. Con PCB para control analógico (0-10V). Tubería izquierda. | 1715
| 4010869594165 | P-FTQ45O05-JE | Fan coil multizona delgado de conductos. Con PCB para control analógico (0-10V). Tubería izquierda. | 2568
| 4010869594172 | P-FTQ60O05-JE | Fan coil multizona delgado de conductos. Con PCB para control analógico (0-10V). Tubería izquierda. | 2851
| 4010869594189 | P-FTQ65O05-JE | Fan coil multizona delgado de conductos. Con PCB para control analógico (0-10V). Tubería izquierda. | 4053
| 4010869593953 | P-FTQ30R05-RE | Fan coil multizona delgado de conductos. Con PCB para control montado en la pared. Tubería derecha. | 1964
| 4010869593960 | P-FTQ45R05-RE | Fan coil multizona delgado de conductos. Con PCB para control montado en la pared. Tubería derecha. | 2987
| 4010869593977 | P-FTQ60R05-RE | Fan coil multizona delgado de conductos. Con PCB para control montado en la pared. Tubería derecha. | 3361
| 4010869593984 | P-FTQ65R05-RE | Fan coil multizona delgado de conductos. Con PCB para control montado en la pared. Tubería derecha. | 4654
| 4010869593991 | P-FTQ30R05-JE | Fan coil multizona delgado de conductos. Con PCB para control analógico (0-10V). Tubería derecha. | 1670
| 4010869594004 | P-FTQ45R05-JE | Fan coil multizona delgado de conductos. Con PCB para control analógico (0-10V). Tubería derecha. | 2520
| 4010869594011 | P-FTQ60R05-JE | Fan coil multizona delgado de conductos. Con PCB para control analógico (0-10V). Tubería derecha. | 2805
| 4010869594028 | P-FTQ65R05-JE | Fan coil multizona delgado de conductos. Con PCB para control analógico (0-10V). Tubería derecha. | 4007
| - | Aquarea Air Smart Fan Coil Conductos Multizona Delgados - Accesorios
Accesorios control
| 4010869594585 | PCZ-EEB749 | Control montado en la pared con Modbus para Aquarea Air Smart Fan Coils y conducto multizona PACi NX | 217
| 4010869594592 | PCZ-EFB749 | Control montado en la pared con Wi-Fi integrado para fan coils Aquarea Air Smart y conducto multizona PACi NX | 262
Accesorios hidráulicos
| 4010869594912 | PCZ-V30361 | Válvula motorizada de 3 vías para Aquarea Air de conductos | 253
| 4010869594721 | PCZ-V20139 | Válvula motorizada de 2 vías para Aquarea Air Floor de suelo, de pared 40 y de conductos | 208
| 4010869594899 | PCZ-EG1028 | PCB para control de válvulas de calefacción por suelo radiante | 104
Filtros de repuesto
| 4010869595216 | PCZ-AHRD0492 | Kit de filtro de recirculación de repuesto. Para P-FSN25, P-FTN20, P-FSQ30 y P-FTQ30 | 53
| 4010869595223 | PCZ-AHRD0493 | Kit de filtro de recirculación de repuesto. Para P-FSN35, P-FTN25, P-FSQ45 y P-FTQ45 | 69
| 4010869595230 | PCZ-AHRD0494 | Kit de filtro de recirculación de repuesto. Para P-FSN45, P-FTN35, P-FSQ60 y P-FTQ60 | 86
| 4010869595247 | PCZ-AHRD0495 | Kit de filtro de recirculación de repuesto. Para P-FSN55, P-FTN45, P-FSQ75 y P-FTQ65 | 92
Plenums retorno
| 4010869595162 | PCZ-AHRD0682 | Plenum de retorno con 2 entradas circulares DN 160 mm. Para P-FTQ30 | 183
| 4010869595179 | PCZ-AHRD0683 | Plenum de retorno con 3 entradas circulares DN 160 mm. Para P-FTQ45 | 229
| 4010869595186 | PCZ-AHRD0684 | Plenum de retorno con 4 entradas circulares DN 160 mm. Para P-FTQ60 | 240
| 4010869595193 | PCZ-AHRD0685 | Plenum de retorno con 5 entradas circulares DN 160 mm. Para P-FTQ65 | 274
Plenums 90º
| 4010869595315 | PCZ-AHRD0577 | Plenum de impulsión 90º. Para P-FTN20 y P-FTQ30 | 115
| 4010869595322 | PCZ-AHRD0578 | Plenum de impulsión 90º. Para P-FTN25 y P-FTQ45 | 132
| 4010869595339 | PCZ-AHRD0579 | Plenum de impulsión 90º. Para P-FTN35 y P-FTQ60 | 155
| 4010869595346 | PCZ-AHRD0580 | Plenum de impulsión 90º. Para P-FTN45 y P-FTQ65 | 178
Kit aire exterior
| 4010869595612 | PCZ-AHRD0572 | Kit de plenum para conexión de aire exterior con compuerta para recirculación de la habitación. Para P-FTN20 y P-FTQ30 | 502
| 4010869595629 | PCZ-AHRD0573 | Kit de plenum para conexión de aire exterior con compuerta para recirculación de la habitación. Para P-FTN25 y P-FTQ45 | 593
| 4010869595636 | PCZ-AHRD0574 | Kit de plenum para conexión de aire exterior con compuerta para recirculación de la habitación. Para P-FTN35 y P-FTQ60 | 661
| 4010869595643 | PCZ-AHRD0575 | Kit de plenum para conexión de aire exterior con compuerta para recirculación de la habitación. Para P-FTN45 y P-FTQ65 | 763
Kit aire exterior
| 4010869595711 | PCZ-AHRD0612 | Kit de plenum de placa de conductos para conexión de aire exterior con compuerta. Para P-FTN20 y P-FTQ30 | 81
| 4010869595728 | PCZ-AHRD0613 | Kit de plenum de placa de conductos para conexión de aire exterior con compuerta. Para P-FTN25 y P-FTQ45 | 104
| 4010869595735 | PCZ-AHRD0614 | Kit de plenum de placa de conductos para conexión de aire exterior con compuerta. Para P-FTN35 y P-FTQ60 | 126
| 4010869595742 | PCZ-AHRD0615 | Kit de plenum de placa de conductos para conexión de aire exterior con compuerta. Para P-FTN45 y P-FTQ65 | 149
Plenum 90º para aire exterior con compuerta
| 4010869595810 | PCZ-AHRD0617 | 90º plenum para el kit de aire exterior con amortiguador. Para P-FTN20 y P-FTQ30 | 115
| 4010869595827 | PCZ-AHRD0618 | 90º plenum para el kit de aire exterior con amortiguador. Para P-FTN25 y P-FTQ45 | 137
| 4010869595834 | PCZ-AHRD0619 | 90º plenum para el kit de aire exterior con amortiguador. Para P-FTN35 y P-FTQ60 | 161
| 4010869595841 | PCZ-AHRD0620 | 90º plenum para el kit de aire exterior con amortiguador. Para P-FTN45 y P-FTQ65 | 183
Kits telescópicos con aire exterior
| 4010869595919 | PCZ-AHRD0622 | Kit telescópico. Para el Plenum para el kit de aire exterior con amortiguador. Para P-FTN20 y P-FTQ30 | 183
| 4010869595926 | PCZ-AHRD0623 | Kit telescópico. Para el Plenum para el kit de aire exterior con amortiguador. Para P-FTN25 y P-FTQ45 | 218
| 4010869595933 | PCZ-AHRD0624 | Kit telescópico. Para el Plenum para el kit de aire exterior con amortiguador. Para P-FTN35 y P-FTQ60 | 240
| 4010869595940 | PCZ-AHRD0625 | Kit telescópico. Para el Plenum para el kit de aire exterior con amortiguador. Para P-FTN45 y P-FTQ65 | 251
Rejilla para kits telescópicos con aire exterior
| 4010869596015 | PCZ-AHRD0627 | Rejilla para el equipo telescópico. Para el Plenum para el kit de aire exterior con amortiguador. Para P-FTN20 y P-FTQ30 | 218
| 4010869596022 | PCZ-AHRD0628 | Rejilla para el equipo telescópico. Para el Plenum para el kit de aire exterior con amortiguador. Para P-FTN25 y P-FTQ45 | 240
| 4010869596039 | PCZ-AHRD0629 | Rejilla para el equipo telescópico. Para el Plenum para el kit de aire exterior con amortiguador. Para P-FTN35 y P-FTQ60 | 263
| 4010869596046 | PCZ-AHRD0630 | Rejilla para el equipo telescópico. Para el Plenum para el kit de aire exterior con amortiguador. Para P-FTN45 y P-FTQ65 | 297
Compuerta anti-retorno
| 4010869596060 | PCZ-AHRD0519 | Amortiguador no retorno para P-FTQ y P-FSQ | 155
| - | Aquarea Air Smart Fan Coil Conducto Multizona
| 4010869594035 | P-FSQ30O05-RE | Fan coil multizona de conductos. Con PCB para control montado en la pared. Tubería izquierda. | 2078
| 4010869594042 | P-FSQ45O05-RE | Fan coil multizona de conductos. Con PCB para control montado en la pared. Tubería izquierda. | 3098
| 4010869594059 | P-FSQ60O05-RE | Fan coil multizona de conductos. Con PCB para control montado en la pared. Tubería izquierda. | 3472
| 4010869594066 | P-FSQ75O05-RE | Fan coil multizona de conductos. Con PCB para control montado en la pared. Tubería izquierda. | 4775
| 4010869594073 | P-FSQ30O05-JE | Fan coil multizona de conductos. Con PCB para control analógico (0-10V). Tubería izquierda. | 1780
| 4010869594080 | P-FSQ45O05-JE | Fan coil multizona de conductos. Con PCB para control analógico (0-10V). Tubería izquierda. | 2633
| 4010869594097 | P-FSQ60O05-JE | Fan coil multizona de conductos. Con PCB para control analógico (0-10V). Tubería izquierda. | 2917
| 4010869594103 | P-FSQ75O05-JE | Fan coil multizona de conductos. Con PCB para control analógico (0-10V). Tubería izquierda. | 4118
| 4010869593878 | P-FSQ30R05-RE | Fan coil multizona de conductos. Con PCB para control montado en la pared. Tubería derecha. | 2029
| 4010869593885 | P-FSQ45R05-RE | Fan coil multizona de conductos. Con PCB para control montado en la pared. Tubería derecha. | 3049
| 4010869593892 | P-FSQ60R05-RE | Fan coil multizona de conductos. Con PCB para control montado en la pared. Tubería derecha. | 3427
| 4010869593908 | P-FSQ75R05-RE | Fan coil multizona de conductos. Con PCB para control montado en la pared. Tubería derecha. | 4730
| 4010869593915 | P-FSQ30R05-JE | Fan coil multizona de conductos. Con PCB para control analógico (0-10V). Tubería derecha. | 1732
| 4010869593922 | P-FSQ45R05-JE | Fan coil multizona de conductos. Con PCB para control analógico (0-10V). Tubería derecha. | 2585
| 4010869593939 | P-FSQ60R05-JE | Fan coil multizona de conductos. Con PCB para control analógico (0-10V). Tubería derecha. | 2871
| 4010869593946 | P-FSQ75R05-JE | Fan coil multizona de conductos. Con PCB para control analógico (0-10V). Tubería derecha. | 4069
| - | Aquarea Air Smart Fan Coil Conducto Multizona - Accesorios
Accesorios control
| 4010869594585 | PCZ-EEB749 | Control montado en la pared con Modbus para Aquarea Air Smart Fan Coils y conducto multizona PACi NX | 217
| 4010869594592 | PCZ-EFB749 | Control montado en la pared con Wi-Fi integrado para fan coils Aquarea Air Smart y conducto multizona PACi NX | 262
Accesorios hidráulicos
| 4010869594912 | PCZ-V30361 | Válvula motorizada de 3 vías para Aquarea Air de conductos | 253
| 4010869594721 | PCZ-V20139 | Válvula motorizada de 2 vías para Aquarea Air Floor de suelo, de pared 40 y de conductos | 208
| 4010869594899 | PCZ-EG1028 | PCB para control de válvulas de calefacción por suelo radiante | 104
Filtros de repuesto
| 4010869595216 | PCZ-AHRD0492 | Kit de filtro de recirculación de repuesto. Para P-FSN25, P-FTN20, P-FSQ30 y P-FTQ30 | 53
| 4010869595223 | PCZ-AHRD0493 | Kit de filtro de recirculación de repuesto. Para P-FSN35, P-FTN25, P-FSQ45 y P-FTQ45 | 69
| 4010869595230 | PCZ-AHRD0494 | Kit de filtro de recirculación de repuesto. Para P-FSN45, P-FTN35, P-FSQ60 y P-FTQ60 | 86
| 4010869595247 | PCZ-AHRD0495 | Kit de filtro de recirculación de repuesto. Para P-FSN55, P-FTN45, P-FSQ75 y P-FTQ65 | 92
Plenums retorno
| 4010869595124 | PCZ-AHRD0466 | Plenum de retorno con 2 entradas circulares DN 160 mm. Para P-FSQ30 | 194
| 4010869595131 | PCZ-AHRD0467 | Plenum de retorno con 3 entradas circulares DN 160 mm. Para P-FSQ45 | 245
| 4010869595148 | PCZ-AHRD0468 | Plenum de retorno con 4 entradas circulares DN 160 mm. Para P-FSQ60 | 258
| 4010869595155 | PCZ-AHRD0469 | Plenum de retorno con 5 entradas circulares DN 160 mm. Para P-FSQ75 | 297
Plenums 90º
| 4010869595261 | PCZ-AHRD0522 | Plenum de impulsión 90º. Para P-FSN25 y P-FSQ30 | 115
| 4010869595278 | PCZ-AHRD0523 | Plenum de impulsión 90º. Para P-FSN35 y P-FSQ45 | 132
| 4010869595285 | PCZ-AHRD0524 | Plenum de impulsión 90º. Para P-FSN45 y P-FSQ60 | 155
| 4010869595292 | PCZ-AHRD0525 | Plenum de impulsión 90º. Para P-FSN55 y P-FSQ75 | 178
Kit aire exterior
| 4010869595568 | PCZ-AHRD0640 | Kit de plenum para conexión de aire exterior con compuerta para recirculación de la habitación. Para P-FSN25 y P-FSQ30 | 536
| 4010869595575 | PCZ-AHRD0641 | Kit de plenum para conexión de aire exterior con compuerta para recirculación de la habitación. Para P-FSN35 y P-FSQ45 | 616
| 4010869595582 | PCZ-AHRD0642 | Kit de plenum para conexión de aire exterior con compuerta para recirculación de la habitación. Para P-FSN45 y P-FSQ60 | 695
| 4010869595599 | PCZ-AHRD0643 | Kit de plenum para conexión de aire exterior con compuerta para recirculación de la habitación. Para P-FSN55 y P-FSQ75 | 798
Kit aire exterior
| 4010869595667 | PCZ-AHRD0652 | Kit de plenum de placa de conductos para conexión de aire exterior con compuerta. Para P-FSN25 y P-FSQ30 | 81
| 4010869595674 | PCZ-AHRD0653 | Kit de plenum de placa de conductos para conexión de aire exterior con compuerta. Para P-FSN35 y P-FSQ45 | 104
| 4010869595681 | PCZ-AHRD0654 | Kit de plenum de placa de conductos para conexión de aire exterior con compuerta. Para P-FSN45 y P-FSQ60 | 126
| 4010869595698 | PCZ-AHRD0655 | Kit de plenum de placa de conductos para conexión de aire exterior con compuerta. Para P-FSN55 y P-FSQ75 | 149
Plenum 90º para aire exterior con compuerta
| 4010869595766 | PCZ-AHRD0657 | 90º plenum para el kit de aire exterior con amortiguador. Para P-FSN25 y P-FSQ30 | 126
| 4010869595773 | PCZ-AHRD0658 | 90º plenum para el kit de aire exterior con amortiguador. Para P-FSN35 y P-FSQ45 | 137
| 4010869595780 | PCZ-AHRD0659 | 90º plenum para el kit de aire exterior con amortiguador. Para P-FSN45 y P-FSQ60 | 161
| 4010869595797 | PCZ-AHRD0660 | 90º plenum para el kit de aire exterior con amortiguador. Para P-FSN55 y P-FSQ75 | 194
Kits telescópicos con aire exterior
| 4010869595865 | PCZ-AHRD0662 | Kit telescópico. Para el Plenum para el kit de aire exterior con amortiguador. Para P-FSN25 y P-FSQ30 | 194
| 4010869595872 | PCZ-AHRD0663 | Kit telescópico. Para el Plenum para el kit de aire exterior con amortiguador. Para P-FSN35 y P-FSQ45 | 229
| 4010869595889 | PCZ-AHRD0664 | Kit telescópico. Para el Plenum para el kit de aire exterior con amortiguador. Para P-FSN45 y P-FSQ60 | 251
| 4010869595896 | PCZ-AHRD0665 | Kit telescópico. Para el Plenum para el kit de aire exterior con amortiguador. Para P-FSN55 y P-FSQ75 | 263
Rejilla para kits telescópicos con aire exterior
| 4010869595964 | PCZ-AHRD0667 | Rejilla para el equipo telescópico. Para el Plenum para el kit de aire exterior con amortiguador. Para P-FSN25 y P-FSQ30 | 229
| 4010869595971 | PCZ-AHRD0668 | Rejilla para el equipo telescópico. Para el Plenum para el kit de aire exterior con amortiguador. Para P-FSN35 y P-FSQ45 | 251
| 4010869595988 | PCZ-AHRD0669 | Rejilla para el equipo telescópico. Para el Plenum para el kit de aire exterior con amortiguador. Para P-FSN45 y P-FSQ60 | 274
| 4010869595995 | PCZ-AHRD0670 | Rejilla para el equipo telescópico. Para el Plenum para el kit de aire exterior con amortiguador. Para P-FSN55 y P-FSQ75 | 309
Compuerta anti-retorno
| 4010869596060 | PCZ-AHRD0519 | Amortiguador no retorno para P-FTQ y P-FSQ | 155
Flex Air Smart Fan coils
Flex Air Smart Fan Coil Pared
| 5025232996193 | S-19FK1E | FCU de pared 1,9kW nanoe™X (con V3V y sin mando) | 867
| 5025232996216 | S-24FK1E | FCU de pared 2,4kW nanoe™X (con V3V y sin mando) | 893
| 5025232996230 | S-27FK1E | FCU de pared 2,7kW nanoe™X (con V3V y sin mando) | 919
| 5025232996254 | S-36FK1E | FCU de pared 3,6kW nanoe™X (con V3V y sin mando) | 1045
| 5025232996278 | S-45FK1E | FCU de pared 4,5kW nanoe™X (con V3V y sin mando) | 1276
| 5025232996292 | S-52FK1E | FCU de pared 5,2kW nanoe™X (con V3V y sin mando) | 1376
| 5025232996209 | S-19FK1E0 | FCU de pared 1,9kW nanoe™X (sin V3V y sin mando) | 762
| 5025232996223 | S-24FK1E0 | FCU de pared 2,4kW nanoe™X (sin V3V y sin mando) | 788
| 5025232996247 | S-27FK1E0 | FCU de pared 2,7kW nanoe™X (sin V3V y sin mando) | 814
| 5025232996261 | S-36FK1E0 | FCU de pared 3,6kW nanoe™X (sin V3V y sin mando) | 940
| 5025232996285 | S-45FK1E0 | FCU de pared 4,5kW nanoe™X (sin V3V y sin mando) | 1171
| 5025232996308 | S-52FK1E0 | FCU de pared 5,2kW nanoe™X (sin V3V y sin mando) | 1271
Flex Air Smart Fan Coil Pared - Control
| 5025232883554 | CZ-RWS3 | Mando inalámbrico por infrarrojos | 132
Flex Air Smart Fan Coil Conducto
NUEVO | 0 | S-023FF12DAR0007 | FCU Conductos media p. (cond. std. 2,3kW a 500m3/h ) 2t conexiones hidr. Der. conexiones elect. der. | 1100
NUEVO | 0 | S-028FF12DAR0005 | FCU Conductos media p. (cond. std. 2,8kW a 660m3/h ) 2t conexiones hidr. Der. conexiones elect. der. | 1134
NUEVO | 0 | S-040FF12DAR0004 | FCU Conductos media p. (cond. std. 4kW a 630m3/h ) 2t conexiones hidr. Der. conexiones elect. der. | 1181
NUEVO | 0 | S-052FF12DAR0004 | FCU Conductos media p. (cond. std. 5,2kW a 860m3/h ) 2t conexiones hidr. Der. conexiones elect. der. | 1298
NUEVO | 0 | S-070FF12DAR0005 | FCU Conductos media p. (cond. std. 7kW a 1200m3/h ) 2t conexiones hidr. Der. conexiones elect. der. | 1463
NUEVO | 0 | S-080FF12DAR0005 | FCU Conductos media p. (cond. std. 8kW a 1190m3/h ) 2t conexiones hidr. Der. conexiones elect. der. | 1615
NUEVO | 0 | S-093FF12DAR0005 | FCU Conductos media p. (cond. std. 9,3kW a 1460m3/h ) 2t conexiones hidr. Der. conexiones elect. der. | 1670
NUEVO | 0 | S-023FF14DAR0002 | FCU Conductos media p. (cond. std. 2,1kW a 390m3/h ) 4t conexiones hidr. Der. conexiones elect. der. | 1261
NUEVO | 0 | S-028FF14DAR0002 | FCU Conductos media p. (cond. std. 2,7kW a 600m3/h ) 4t conexiones hidr. Der. conexiones elect. der. | 1280
NUEVO | 0 | S-040FF14DAR0002 | FCU Conductos media p. (cond. std. 3,9kW a 570m3/h ) 4t conexiones hidr. Der. conexiones elect. der. | 1336
NUEVO | 0 | S-052FF14DAR0002 | FCU Conductos media p. (cond. std. 4,9kW a 850m3/h ) 4t conexiones hidr. Der. conexiones elect. der. | 1435
NUEVO | 0 | S-070FF14DAR0002 | FCU Conductos media p. (cond. std. 6,6kW a 1100m3/h ) 4t conexiones hidr. Der. conexiones elect. der. | 1618
NUEVO | 0 | S-080FF14DAR0002 | FCU Conductos media p. (cond. std. 7,6kW a 1090m3/h ) 4t conexiones hidr. Der. conexiones elect. der. | 1723
NUEVO | 0 | S-093FF14DAR0002 | FCU Conductos media p. (cond. std. 9,3kW a 1460m3/h ) 4t conexiones hidr. Der. conexiones elect. der. | 1833
Flex Air Smart Fan Coil Conducto - Controles
| 5025232948093 | CZ-RTC6W | Mando por cable táctil simplificado (color blanco) | 192
| 5025232948109 | CZ-RTC6WBL | Mando por cable táctil simplificado con Bluetooth® (color blanco) | 218
| 5025232967742 | CZ-RTC6WBLW2 | Mando por cable táctil simplificado con Bluetooth® y conexión Wi-Fi mejorada (color blanco) | 317
| 5025232910809 | CZ-RTC6 | Mando por cable táctil simplificado (color negro) | 192
| 5025232910816 | CZ-RTC6BL | Mando por cable táctil simplificado (color negro) | 218
| 5025232967735 | CZ-RTC6BLW2 | Mando por cable táctil simplificado con Bluetooth® y conexión Wi-Fi mejorada (color negro) | 317
Flex Air Fan coils
Fan coils Comfort consola de suelo
Fan coils Comfort consola de suelo 2 tubos, ventilador ac y conexiones a izquierdas
| 4010869405324 | P-FC10DQ-2AA-E101 | FCU Cons. suelo Comfort, 2t, vent. AC y con. hidr. izqda (condiciones estándar 1kW a 190m3/h) | 525
| 4010869405331 | P-FC20DQ-2AA-E101 | FCU Cons. suelo Comfort, 2t, vent. AC y con. hidr. izqda (condiciones estándar 1,38kW a 196m3/h) | 550
| 4010869405355 | P-FC30DQ-2AA-E101 | FCU Cons. suelo Comfort, 2t, vent. AC y con. hidr. izqda (condiciones estándar 1,88kW a 274m3/h) | 593
| 4010869405362 | P-FC40DQ-2AA-E101 | FCU Cons. suelo Comfort, 2t, vent. AC y con. hidr. izqda (condiciones estándar 2,28kW a 357m3/h) | 699
| 4010869405379 | P-FC50DQ-2AA-E101 | FCU Cons. suelo Comfort, 2t, vent. AC y con. hidr. izqda (condiciones estándar 3,16kW a 486m3/h) | 785
| 4010869405386 | P-FC60DQ-2AA-E101 | FCU Cons. suelo Comfort, 2t, vent. AC y con. hidr. izqda (condiciones estándar 4,33kW a 640m3/h) | 857
| 4010869405393 | P-FC70DQ-2AA-E101 | FCU Cons. suelo Comfort, 2t, vent. AC y con. hidr. izqda (condiciones estándar 5,84kW a 893m3/h) | 971
Fan coils Comfort consola de suelo 2 tubos, ventilador ac y conexiones a derechas
| 4010869405416 | P-FC10DT-2AA-E101 | FCU Cons. suelo Comfort, 2t, vent. AC y con. hidr. dcha. (condiciones estándar 1kW a 190m3/h) | 535
| 4010869405430 | P-FC20DT-2AA-E101 | FCU Cons. suelo Comfort, 2t, vent. AC y con. hidr. dcha. (condiciones estándar 1,38kW a 196m3/h) | 559
| 4010869405447 | P-FC30DT-2AA-E101 | FCU Cons. suelo Comfort, 2t, vent. AC y con. hidr. dcha. (condiciones estándar 1,88kW a 274m3/h) | 602
| 4010869405454 | P-FC40DT-2AA-E101 | FCU Cons. suelo Comfort, 2t, vent. AC y con. hidr. dcha. (condiciones estándar 2,28kW a 357m3/h) | 708
| 4010869405461 | P-FC50DT-2AA-E101 | FCU Cons. suelo Comfort, 2t, vent. AC y con. hidr. dcha. (condiciones estándar 3,16kW a 486m3/h) | 794
| 4010869405478 | P-FC60DT-2AA-E101 | FCU Cons. suelo Comfort, 2t, vent. AC y con. hidr. dcha. (condiciones estándar 4,33kW a 640m3/h) | 867
| 4010869405485 | P-FC70DT-2AA-E101 | FCU Cons. suelo Comfort, 2t, vent. AC y con. hidr. dcha. (condiciones estándar 5,84kW a 893m3/h) | 980
Fan coils Comfort consola de suelo 2 tubos, ventilador ec y conexiones a izquierdas
| 4010869405508 | P-FC10DQ-2EA-E101 | FCU Cons. suelo Comfort, 2t, vent. EC y con. hidr. izqda (condiciones estándar 1kW a 190m3/h) | 742
| 4010869405515 | P-FC20DQ-2EA-E101 | FCU Cons. suelo Comfort, 2t, vent. EC y con. hidr. izqda (condiciones estándar 1,38kW a 196m3/h) | 766
| 4010869405522 | P-FC30DQ-2EA-E101 | FCU Cons. suelo Comfort, 2t, vent. EC y con. hidr. izqda (condiciones estándar 1,88kW a 274m3/h) | 809
| 4010869405539 | P-FC40DQ-2EA-E101 | FCU Cons. suelo Comfort, 2t, vent. EC y con. hidr. izqda (condiciones estándar 2,28kW a 357m3/h) | 915
| 4010869405546 | P-FC50DQ-2EA-E101 | FCU Cons. suelo Comfort, 2t, vent. EC y con. hidr. izqda (condiciones estándar 3,16kW a 486m3/h) | 1001
| 4010869405553 | P-FC60DQ-2EA-E101 | FCU Cons. suelo Comfort, 2t, vent. EC y con. hidr. izqda (condiciones estándar 4,33kW a 640m3/h) | 1075
| 4010869405560 | P-FC70DQ-2EA-E101 | FCU Cons. suelo Comfort, 2t, vent. EC y con. hidr. izqda (condiciones estándar 5,84kW a 893m3/h) | 1193
| 4010869405577 | P-FC80DQ-2EA-E101 | FCU Cons. suelo Comfort, 2t, vent. EC y con. hidr. izqda (condiciones estándar 6,12kW a 680m3/h) | 1772
Fan coils Comfort consola de suelo 2 tubos, ventilador ec y conexiones a derechas
| 4010869405584 | P-FC10DT-2EA-E101 | FCU Cons. suelo Comfort, 2t, vent. EC y con. hidr. dcha. (condiciones estándar 1kW a 190m3/h) | 751
| 4010869405591 | P-FC20DT-2EA-E101 | FCU Cons. suelo Comfort, 2t, vent. EC y con. hidr. dcha. (condiciones estándar 1,38kW a 196m3/h) | 775
| 4010869405607 | P-FC30DT-2EA-E101 | FCU Cons. suelo Comfort, 2t, vent. EC y con. hidr. dcha. (condiciones estándar 1,88kW a 274m3/h) | 818
| 4010869405614 | P-FC40DT-2EA-E101 | FCU Cons. suelo Comfort, 2t, vent. EC y con. hidr. dcha. (condiciones estándar 2,28kW a 357m3/h) | 924
| 4010869405621 | P-FC50DT-2EA-E101 | FCU Cons. suelo Comfort, 2t, vent. EC y con. hidr. dcha. (condiciones estándar 3,16kW a 486m3/h) | 1011
| 4010869405638 | P-FC60DT-2EA-E101 | FCU Cons. suelo Comfort, 2t, vent. EC y con. hidr. dcha. (condiciones estándar 4,33kW a 640m3/h) | 1084
| 4010869405645 | P-FC70DT-2EA-E101 | FCU Cons. suelo Comfort, 2t, vent. EC y con. hidr. dcha. (condiciones estándar 5,84kW a 893m3/h) | 1203
| 4010869405652 | P-FC80DT-2EA-E101 | FCU Cons. suelo Comfort, 2t, vent. EC y con. hidr. dcha. (condiciones estándar 6,12kW a 680m3/h) | 1781
Fan coils Comfort consola de suelo 4 tubos, ventilador ac y conexiones a izquierdas
| 4010869405676 | P-FC10DQ-4AA-E101 | FCU Cons. suelo Comfort, 4t, vent. AC y con. hidr. izqda (condiciones estándar 1kW a 190m3/h) | 574
| 4010869405683 | P-FC20DQ-4AA-E101 | FCU Cons. suelo Comfort, 4t, vent. AC y con. hidr. izqda (condiciones estándar 1,38kW a 196m3/h) | 583
| 4010869405690 | P-FC30DQ-4AA-E101 | FCU Cons. suelo Comfort, 4t, vent. AC y con. hidr. izqda (condiciones estándar 1,88kW a 274m3/h) | 632
| 4010869405706 | P-FC40DQ-4AA-E101 | FCU Cons. suelo Comfort, 4t, vent. AC y con. hidr. izqda (condiciones estándar 2,28kW a 357m3/h) | 747
| 4010869405713 | P-FC50DQ-4AA-E101 | FCU Cons. suelo Comfort, 4t, vent. AC y con. hidr. izqda (condiciones estándar 3,16kW a 486m3/h) | 840
| 4010869405720 | P-FC60DQ-4AA-E101 | FCU Cons. suelo Comfort, 4t, vent. AC y con. hidr. izqda (condiciones estándar 4,33kW a 640m3/h) | 920
| 4010869405737 | P-FC70DQ-4AA-E101 | FCU Cons. suelo Comfort, 4t, vent. AC y con. hidr. izqda (condiciones estándar 5,84kW a 893m3/h) | 1041
Fan coils Comfort consola de suelo 4 tubos, ventilador ac y conexiones a derechas
| 4010869405768 | P-FC10DT-4AA-E101 | FCU Cons. suelo Comfort, 4t, vent. AC y con. hidr. dcha. (condiciones estándar 1kW a 190m3/h) | 583
| 4010869405775 | P-FC20DT-4AA-E101 | FCU Cons. suelo Comfort, 4t, vent. AC y con. hidr. dcha. (condiciones estándar 1,38kW a 196m3/h) | 593
| 4010869405782 | P-FC30DT-4AA-E101 | FCU Cons. suelo Comfort, 4t, vent. AC y con. hidr. dcha. (condiciones estándar 1,88kW a 274m3/h) | 641
| 4010869405799 | P-FC40DT-4AA-E101 | FCU Cons. suelo Comfort, 4t, vent. AC y con. hidr. dcha. (condiciones estándar 2,28kW a 357m3/h) | 756
| 4010869405805 | P-FC50DT-4AA-E101 | FCU Cons. suelo Comfort, 4t, vent. AC y con. hidr. dcha. (condiciones estándar 3,16kW a 486m3/h) | 850
| 4010869405812 | P-FC60DT-4AA-E101 | FCU Cons. suelo Comfort, 4t, vent. AC y con. hidr. dcha. (condiciones estándar 4,33kW a 640m3/h) | 930
| 4010869405829 | P-FC70DT-4AA-E101 | FCU Cons. suelo Comfort, 4t, vent. AC y con. hidr. dcha. (condiciones estándar 5,84kW a 893m3/h) | 1050
Fan coils Comfort consola de suelo 4 tubos, ventilador ec y conexiones a izquierdas
| 4010869405843 | P-FC10DQ-4EA-E101 | FCU Cons. suelo Comfort, 4t, vent. EC y con. hidr. izqda (condiciones estándar 1kW a 190m3/h) | 790
| 4010869405850 | P-FC20DQ-4EA-E101 | FCU Cons. suelo Comfort, 4t, vent. EC y con. hidr. izqda (condiciones estándar 1,38kW a 196m3/h) | 800
| 4010869405867 | P-FC30DQ-4EA-E101 | FCU Cons. suelo Comfort, 4t, vent. EC y con. hidr. izqda (condiciones estándar 1,88kW a 274m3/h) | 848
| 4010869405874 | P-FC40DQ-4EA-E101 | FCU Cons. suelo Comfort, 4t, vent. EC y con. hidr. izqda (condiciones estándar 2,28kW a 357m3/h) | 963
| 4010869405881 | P-FC50DQ-4EA-E101 | FCU Cons. suelo Comfort, 4t, vent. EC y con. hidr. izqda (condiciones estándar 3,16kW a 486m3/h) | 1057
| 4010869405898 | P-FC60DQ-4EA-E101 | FCU Cons. suelo Comfort, 4t, vent. EC y con. hidr. izqda (condiciones estándar 4,33kW a 640m3/h) | 1138
| 4010869405904 | P-FC70DQ-4EA-E101 | FCU Cons. suelo Comfort, 4t, vent. EC y con. hidr. izqda (condiciones estándar 5,84kW a 893m3/h) | 1264
| 4010869405911 | P-FC80DQ-4EA-E101 | FCU Cons. suelo Comfort, 4t, vent. EC y con. hidr. izqda (condiciones estándar 6,12kW a 680m3/h) | 1875
Fan coils Comfort consola de suelo 4 tubos, ventilador ec y conexiones a derechas
| 4010869405928 | P-FC10DT-4EA-E101 | FCU Cons. suelo Comfort, 4t, vent. EC y con. hidr. dcha. (condiciones estándar 1kW a 190m3/h) | 800
| 4010869405935 | P-FC20DT-4EA-E101 | FCU Cons. suelo Comfort, 4t, vent. EC y con. hidr. dcha. (condiciones estándar 1,38kW a 196m3/h) | 809
| 4010869405942 | P-FC30DT-4EA-E101 | FCU Cons. suelo Comfort, 4t, vent. EC y con. hidr. dcha. (condiciones estándar 1,88kW a 274m3/h) | 857
| 4010869405959 | P-FC40DT-4EA-E101 | FCU Cons. suelo Comfort, 4t, vent. EC y con. hidr. dcha. (condiciones estándar 2,28kW a 357m3/h) | 973
| 4010869405966 | P-FC50DT-4EA-E101 | FCU Cons. suelo Comfort, 4t, vent. EC y con. hidr. dcha. (condiciones estándar 3,16kW a 486m3/h) | 1066
| 4010869405973 | P-FC60DT-4EA-E101 | FCU Cons. suelo Comfort, 4t, vent. EC y con. hidr. dcha. (condiciones estándar 4,33kW a 640m3/h) | 1147
| 4010869405997 | P-FC70DT-4EA-E101 | FCU Cons. suelo Comfort, 4t, vent. EC y con. hidr. dcha. (condiciones estándar 5,84kW a 893m3/h) | 1273
| 4010869406000 | P-FC80DT-4EA-E101 | FCU Cons. suelo Comfort, 4t, vent. EC y con. hidr. dcha. (condiciones estándar 6,12kW a 680m3/h) | 1884
Fan coils consola de techo Comfort
Fan coils Comfort consola de techo 2 tubos, ventilador ac y conexiones a izquierdas
| 4010869406017 | P-FC10BQ-2AA-E101 | FCU Techo Comfort, 2t, vent. AC y con. hidr. izqda (condiciones estándar 1kW a 190m3/h) | 629
| 4010869406031 | P-FC20BQ-2AA-E101 | FCU Techo Comfort, 2t, vent. AC y con. hidr. izqda (condiciones estándar 1,38kW a 196m3/h) | 654
| 4010869406048 | P-FC30BQ-2AA-E101 | FCU Techo Comfort, 2t, vent. AC y con. hidr. izqda (condiciones estándar 1,88kW a 274m3/h) | 705
| 4010869406055 | P-FC40BQ-2AA-E101 | FCU Techo Comfort, 2t, vent. AC y con. hidr. izqda (condiciones estándar 2,28kW a 357m3/h) | 835
| 4010869406079 | P-FC50BQ-2AA-E101 | FCU Techo Comfort, 2t, vent. AC y con. hidr. izqda (condiciones estándar 3,16kW a 486m3/h) | 934
| 4010869406086 | P-FC60BQ-2AA-E101 | FCU Techo Comfort, 2t, vent. AC y con. hidr. izqda (condiciones estándar 4,33kW a 640m3/h) | 1044
| 4010869406093 | P-FC70BQ-2AA-E101 | FCU Techo Comfort, 2t, vent. AC y con. hidr. izqda (condiciones estándar 5,84kW a 893m3/h) | 1169
Fan coils Comfort consola de techo 2 tubos, ventilador ac y conexiones a derechas
| 4010869406116 | P-FC10BT-2AA-E101 | FCU Techo Comfort, 2t, vent. AC y con. hidr. dcha. (condiciones estándar 1kW a 190m3/h) | 639
| 4010869406123 | P-FC20BT-2AA-E101 | FCU Techo Comfort, 2t, vent. AC y con. hidr. dcha. (condiciones estándar 1,38kW a 196m3/h) | 663
| 4010869406130 | P-FC30BT-2AA-E101 | FCU Techo Comfort, 2t, vent. AC y con. hidr. dcha. (condiciones estándar 1,88kW a 274m3/h) | 714
| 4010869406147 | P-FC40BT-2AA-E101 | FCU Techo Comfort, 2t, vent. AC y con. hidr. dcha. (condiciones estándar 2,28kW a 357m3/h) | 845
| 4010869406154 | P-FC50BT-2AA-E101 | FCU Techo Comfort, 2t, vent. AC y con. hidr. dcha. (condiciones estándar 3,16kW a 486m3/h) | 943
| 4010869406161 | P-FC60BT-2AA-E101 | FCU Techo Comfort, 2t, vent. AC y con. hidr. dcha. (condiciones estándar 4,33kW a 640m3/h) | 1054
| 4010869406178 | P-FC70BT-2AA-E101 | FCU Techo Comfort, 2t, vent. AC y con. hidr. dcha. (condiciones estándar 5,84kW a 893m3/h) | 1179
Fan coils Comfort consola de techo 2 tubos, ventilador ec y conexiones a izquierdas
| 4010869406192 | P-FC10BQ-2EA-E101 | FCU Techo Comfort, 2t, vent. EC y con. hidr. izqda (condiciones estándar 1kW a 190m3/h) | 846
| 4010869406208 | P-FC20BQ-2EA-E101 | FCU Techo Comfort, 2t, vent. EC y con. hidr. izqda (condiciones estándar 1,38kW a 196m3/h) | 870
| 4010869406215 | P-FC30BQ-2EA-E101 | FCU Techo Comfort, 2t, vent. EC y con. hidr. izqda (condiciones estándar 1,88kW a 274m3/h) | 921
| 4010869406222 | P-FC40BQ-2EA-E101 | FCU Techo Comfort, 2t, vent. EC y con. hidr. izqda (condiciones estándar 2,28kW a 357m3/h) | 1052
| 4010869406239 | P-FC50BQ-2EA-E101 | FCU Techo Comfort, 2t, vent. EC y con. hidr. izqda (condiciones estándar 3,16kW a 486m3/h) | 1150
| 4010869406246 | P-FC60BQ-2EA-E101 | FCU Techo Comfort, 2t, vent. EC y con. hidr. izqda (condiciones estándar 4,33kW a 640m3/h) | 1262
| 4010869406253 | P-FC70BQ-2EA-E101 | FCU Techo Comfort, 2t, vent. EC y con. hidr. izqda (condiciones estándar 5,84kW a 893m3/h) | 1392
| 4010869406260 | P-FC80BQ-2EA-E101 | FCU Techo Comfort, 2t, vent. EC y con. hidr. izqda (condiciones estándar 6,12kW a 680m3/h) | 1986
Fan coils Comfort consola de techo 2 tubos, ventilador ec y conexiones a derechas
| 4010869406277 | P-FC10BT-2EA-E101 | FCU Techo Comfort, 2t, vent. EC y con. hidr. dcha. (condiciones estándar 1kW a 190m3/h) | 855
| 4010869406284 | P-FC20BT-2EA-E101 | FCU Techo Comfort, 2t, vent. EC y con. hidr. dcha. (condiciones estándar 1,38kW a 196m3/h) | 879
| 4010869406291 | P-FC30BT-2EA-E101 | FCU Techo Comfort, 2t, vent. EC y con. hidr. dcha. (condiciones estándar 1,88kW a 274m3/h) | 931
| 4010869406314 | P-FC40BT-2EA-E101 | FCU Techo Comfort, 2t, vent. EC y con. hidr. dcha. (condiciones estándar 2,28kW a 357m3/h) | 1061
| 4010869406321 | P-FC50BT-2EA-E101 | FCU Techo Comfort, 2t, vent. EC y con. hidr. dcha. (condiciones estándar 3,16kW a 486m3/h) | 1160
| 4010869406338 | P-FC60BT-2EA-E101 | FCU Techo Comfort, 2t, vent. EC y con. hidr. dcha. (condiciones estándar 4,33kW a 640m3/h) | 1271
| 4010869406345 | P-FC70BT-2EA-E101 | FCU Techo Comfort, 2t, vent. EC y con. hidr. dcha. (condiciones estándar 5,84kW a 893m3/h) | 1401
| 4010869406352 | P-FC80BT-2EA-E101 | FCU Techo Comfort, 2t, vent. EC y con. hidr. dcha. (condiciones estándar 6,12kW a 680m3/h) | 1995
Fan coils Comfort consola de techo 4 tubos, ventilador ac y conexiones a izquierdas
| 4010869406369 | P-FC10BQ-4AA-E101 | FCU Techo Comfort, 4t, vent. AC y con. hidr. izqda (condiciones estándar 1kW a 190m3/h) | 678
| 4010869406376 | P-FC20BQ-4AA-E101 | FCU Techo Comfort, 4t, vent. AC y con. hidr. izqda (condiciones estándar 1,38kW a 196m3/h) | 687
| 4010869406390 | P-FC30BQ-4AA-E101 | FCU Techo Comfort, 4t, vent. AC y con. hidr. izqda (condiciones estándar 1,88kW a 274m3/h) | 744
| 4010869406406 | P-FC40BQ-4AA-E101 | FCU Techo Comfort, 4t, vent. AC y con. hidr. izqda (condiciones estándar 2,28kW a 357m3/h) | 884
| 4010869406413 | P-FC50BQ-4AA-E101 | FCU Techo Comfort, 4t, vent. AC y con. hidr. izqda (condiciones estándar 3,16kW a 486m3/h) | 990
| 4010869406420 | P-FC60BQ-4AA-E101 | FCU Techo Comfort, 4t, vent. AC y con. hidr. izqda (condiciones estándar 4,33kW a 640m3/h) | 1107
| 4010869406437 | P-FC70BQ-4AA-E101 | FCU Techo Comfort, 4t, vent. AC y con. hidr. izqda (condiciones estándar 5,84kW a 893m3/h) | 1239
Fan coils Comfort consola de techo 4 tubos, ventilador ac y conexiones a derechas
| 4010869406451 | P-FC10BT-4AA-E101 | FCU Techo Comfort, 4t, vent. AC y con. hidr. dcha. (condiciones estándar 1kW a 190m3/h) | 687
| 4010869406468 | P-FC20BT-4AA-E101 | FCU Techo Comfort, 4t, vent. AC y con. hidr. dcha. (condiciones estándar 1,38kW a 196m3/h) | 697
| 4010869406475 | P-FC30BT-4AA-E101 | FCU Techo Comfort, 4t, vent. AC y con. hidr. dcha. (condiciones estándar 1,88kW a 274m3/h) | 753
| 4010869406482 | P-FC40BT-4AA-E101 | FCU Techo Comfort, 4t, vent. AC y con. hidr. dcha. (condiciones estándar 2,28kW a 357m3/h) | 893
| 4010869406499 | P-FC50BT-4AA-E101 | FCU Techo Comfort, 4t, vent. AC y con. hidr. dcha. (condiciones estándar 3,16kW a 486m3/h) | 999
| 4010869406505 | P-FC60BT-4AA-E101 | FCU Techo Comfort, 4t, vent. AC y con. hidr. dcha. (condiciones estándar 4,33kW a 640m3/h) | 1117
| 4010869406512 | P-FC70BT-4AA-E101 | FCU Techo Comfort, 4t, vent. AC y con. hidr. dcha. (condiciones estándar 5,84kW a 893m3/h) | 1249
Fan coils Comfort consola de techo 4 tubos, ventilador ec y conexiones a izquierdas
| 4010869406536 | P-FC10BQ-4EA-E101 | FCU Techo Comfort, 4t, vent. EC y con. hidr. izqda (condiciones estándar 1kW a 190m3/h) | 894
| 4010869406543 | P-FC20BQ-4EA-E101 | FCU Techo Comfort, 4t, vent. EC y con. hidr. izqda (condiciones estándar 1,38kW a 196m3/h) | 903
| 4010869406550 | P-FC30BQ-4EA-E101 | FCU Techo Comfort, 4t, vent. EC y con. hidr. izqda (condiciones estándar 1,88kW a 274m3/h) | 960
| 4010869406567 | P-FC40BQ-4EA-E101 | FCU Techo Comfort, 4t, vent. EC y con. hidr. izqda (condiciones estándar 2,28kW a 357m3/h) | 1100
| 4010869406574 | P-FC50BQ-4EA-E101 | FCU Techo Comfort, 4t, vent. EC y con. hidr. izqda (condiciones estándar 3,16kW a 486m3/h) | 1206
| 4010869406581 | P-FC60BQ-4EA-E101 | FCU Techo Comfort, 4t, vent. EC y con. hidr. izqda (condiciones estándar 4,33kW a 640m3/h) | 1325
| 4010869406598 | P-FC70BQ-4EA-E101 | FCU Techo Comfort, 4t, vent. EC y con. hidr. izqda (condiciones estándar 5,84kW a 893m3/h) | 1462
| 4010869406604 | P-FC80BQ-4EA-E101 | FCU Techo Comfort, 4t, vent. EC y con. hidr. izqda (condiciones estándar 6,12kW a 680m3/h) | 2089
Fan coils Comfort consola de techo 4 tubos, ventilador ec y conexiones a derechas
| 4010869406611 | P-FC10BT-4EA-E101 | FCU Techo Comfort, 4t, vent. EC y con. hidr. dcha. (condiciones estándar 1kW a 190m3/h) | 903
| 4010869406635 | P-FC20BT-4EA-E101 | FCU Techo Comfort, 4t, vent. EC y con. hidr. dcha. (condiciones estándar 1,38kW a 196m3/h) | 913
| 4010869406642 | P-FC30BT-4EA-E101 | FCU Techo Comfort, 4t, vent. EC y con. hidr. dcha. (condiciones estándar 1,88kW a 274m3/h) | 970
| 4010869406659 | P-FC40BT-4EA-E101 | FCU Techo Comfort, 4t, vent. EC y con. hidr. dcha. (condiciones estándar 2,28kW a 357m3/h) | 1109
| 4010869406666 | P-FC50BT-4EA-E101 | FCU Techo Comfort, 4t, vent. EC y con. hidr. dcha. (condiciones estándar 3,16kW a 486m3/h) | 1215
| 4010869406673 | P-FC60BT-4EA-E101 | FCU Techo Comfort, 4t, vent. EC y con. hidr. dcha. (condiciones estándar 4,33kW a 640m3/h) | 1334
| 4010869406680 | P-FC70BT-4EA-E101 | FCU Techo Comfort, 4t, vent. EC y con. hidr. dcha. (condiciones estándar 5,84kW a 893m3/h) | 1472
| 4010869406697 | P-FC80BT-4EA-E101 | FCU Techo Comfort, 4t, vent. EC y con. hidr. dcha. (condiciones estándar 6,12kW a 680m3/h) | 2098
Fan coils de conducto Comfort
Fan coils Comfort de conducto 2 tubos, ventilador ac y conexiones a izquierdas
| 4010869407571 | P-FC10AQ-2AA-E101 | FCU Conductos Comfort, 2t, vent. AC y con. hidr. izqda (condiciones estándar 1kW a 190m3/h) | 474
| 4010869407588 | P-FC20AQ-2AA-E101 | FCU Conductos Comfort, 2t, vent. AC y con. hidr. izqda (condiciones estándar 1,38kW a 196m3/h) | 498
| 4010869407595 | P-FC30AQ-2AA-E101 | FCU Conductos Comfort, 2t, vent. AC y con. hidr. izqda (condiciones estándar 1,88kW a 274m3/h) | 536
| 4010869407601 | P-FC40AQ-2AA-E101 | FCU Conductos Comfort, 2t, vent. AC y con. hidr. izqda (condiciones estándar 2,28kW a 357m3/h) | 624
| 4010869407618 | P-FC50AQ-2AA-E101 | FCU Conductos Comfort, 2t, vent. AC y con. hidr. izqda (condiciones estándar 3,16kW a 486m3/h) | 698
| 4010869407625 | P-FC60AQ-2AA-E101 | FCU Conductos Comfort, 2t, vent. AC y con. hidr. izqda (condiciones estándar 4,33kW a 640m3/h) | 761
| 4010869407632 | P-FC70AQ-2AA-E101 | FCU Conductos Comfort, 2t, vent. AC y con. hidr. izqda (condiciones estándar 5,84kW a 893m3/h) | 865
Fan coils Comfort de conducto 2 tubos, ventilador ac y conexiones a derechas
| 4010869407656 | P-FC10AT-2AA-E101 | FCU Conductos Comfort, 2t, vent. AC y con. hidr. dcha. (condiciones estándar 1kW a 190m3/h) | 483
| 4010869407663 | P-FC20AT-2AA-E101 | FCU Conductos Comfort, 2t, vent. AC y con. hidr. dcha. (condiciones estándar 1,38kW a 196m3/h) | 508
| 4010869407670 | P-FC30AT-2AA-E101 | FCU Conductos Comfort, 2t, vent. AC y con. hidr. dcha. (condiciones estándar 1,88kW a 274m3/h) | 545
| 4010869407687 | P-FC40AT-2AA-E101 | FCU Conductos Comfort, 2t, vent. AC y con. hidr. dcha. (condiciones estándar 2,28kW a 357m3/h) | 634
| 4010869407724 | P-FC50AT-2AA-E101 | FCU Conductos Comfort, 2t, vent. AC y con. hidr. dcha. (condiciones estándar 3,16kW a 486m3/h) | 707
| 4010869419338 | P-FC60AT-2AA-E101 | FCU Conductos Comfort, 2t, vent. AC y con. hidr. dcha. (condiciones estándar 4,33kW a 640m3/h) | 770
| 4010869419345 | P-FC70AT-2AA-E101 | FCU Conductos Comfort, 2t, vent. AC y con. hidr. dcha. (condiciones estándar 5,84kW a 893m3/h) | 874
Fan coils Comfort de conducto 2 tubos, ventilador ec y conexiones a izquierdas
| 4010869419369 | P-FC10AQ-2EA-E101 | FCU Conductos Comfort, 2t, vent. EC y con. hidr. izqda (condiciones estándar 1kW a 190m3/h) | 690
| 4010869419376 | P-FC20AQ-2EA-E101 | FCU Conductos Comfort, 2t, vent. EC y con. hidr. izqda (condiciones estándar 1,38kW a 196m3/h) | 714
| 4010869419383 | P-FC30AQ-2EA-E101 | FCU Conductos Comfort, 2t, vent. EC y con. hidr. izqda (condiciones estándar 1,88kW a 274m3/h) | 752
| 4010869419390 | P-FC40AQ-2EA-E101 | FCU Conductos Comfort, 2t, vent. EC y con. hidr. izqda (condiciones estándar 2,28kW a 357m3/h) | 840
| 4010869419406 | P-FC50AQ-2EA-E101 | FCU Conductos Comfort, 2t, vent. EC y con. hidr. izqda (condiciones estándar 3,16kW a 486m3/h) | 914
| 4010869419413 | P-FC60AQ-2EA-E101 | FCU Conductos Comfort, 2t, vent. EC y con. hidr. izqda (condiciones estándar 4,33kW a 640m3/h) | 978
| 4010869419420 | P-FC70AQ-2EA-E101 | FCU Conductos Comfort, 2t, vent. EC y con. hidr. izqda (condiciones estándar 5,84kW a 893m3/h) | 1087
| 4010869419437 | P-FC80AQ-2EA-E101 | FCU Conductos Comfort, 2t, vent. EC y con. hidr. izqda (condiciones estándar 6,12kW a 680m3/h) | 1604
Fan coils Comfort de conducto 2 tubos, ventilador ec y conexiones a derechas
| 4010869419444 | P-FC10AT-2EA-E101 | FCU Conductos Comfort, 2t, vent. EC y con. hidr. dcha. (condiciones estándar 1kW a 190m3/h) | 700
| 4010869419451 | P-FC20AT-2EA-E101 | FCU Conductos Comfort, 2t, vent. EC y con. hidr. dcha. (condiciones estándar 1,38kW a 196m3/h) | 724
| 4010869419468 | P-FC30AT-2EA-E101 | FCU Conductos Comfort, 2t, vent. EC y con. hidr. dcha. (condiciones estándar 1,88kW a 274m3/h) | 762
| 4010869419475 | P-FC40AT-2EA-E101 | FCU Conductos Comfort, 2t, vent. EC y con. hidr. dcha. (condiciones estándar 2,28kW a 357m3/h) | 850
| 4010869419482 | P-FC50AT-2EA-E101 | FCU Conductos Comfort, 2t, vent. EC y con. hidr. dcha. (condiciones estándar 3,16kW a 486m3/h) | 923
| 4010869419499 | P-FC60AT-2EA-E101 | FCU Conductos Comfort, 2t, vent. EC y con. hidr. dcha. (condiciones estándar 4,33kW a 640m3/h) | 987
| 4010869419505 | P-FC70AT-2EA-E101 | FCU Conductos Comfort, 2t, vent. EC y con. hidr. dcha. (condiciones estándar 5,84kW a 893m3/h) | 1097
| 4010869419512 | P-FC80AT-2EA-E101 | FCU Conductos Comfort, 2t, vent. EC y con. hidr. dcha. (condiciones estándar 6,12kW a 680m3/h) | 1613
Fan coils Comfort de conducto 4 tubos, ventilador ac y conexiones a izquierdas
| 4010869419529 | P-FC10AQ-4AA-E101 | FCU Conductos Comfort, 4t, vent. AC y con. hidr. izqda (condiciones estándar 1kW a 190m3/h) | 522
| 4010869419536 | P-FC20AQ-4AA-E101 | FCU Conductos Comfort, 4t, vent. AC y con. hidr. izqda (condiciones estándar 1,38kW a 196m3/h) | 532
| 4010869419543 | P-FC30AQ-4AA-E101 | FCU Conductos Comfort, 4t, vent. AC y con. hidr. izqda (condiciones estándar 1,88kW a 274m3/h) | 575
| 4010869419550 | P-FC40AQ-4AA-E101 | FCU Conductos Comfort, 4t, vent. AC y con. hidr. izqda (condiciones estándar 2,28kW a 357m3/h) | 672
| 4010869419567 | P-FC50AQ-4AA-E101 | FCU Conductos Comfort, 4t, vent. AC y con. hidr. izqda (condiciones estándar 3,16kW a 486m3/h) | 753
| 4010869419574 | P-FC60AQ-4AA-E101 | FCU Conductos Comfort, 4t, vent. AC y con. hidr. izqda (condiciones estándar 4,33kW a 640m3/h) | 824
| 4010869419581 | P-FC70AQ-4AA-E101 | FCU Conductos Comfort, 4t, vent. AC y con. hidr. izqda (condiciones estándar 5,84kW a 893m3/h) | 935
Fan coils Comfort de conducto 4 tubos, ventilador ac y conexiones a derechas
| 4010869419604 | P-FC10AT-4AA-E101 | FCU Conductos Comfort, 4t, vent. AC y con. hidr. dcha. (condiciones estándar 1kW a 190m3/h) | 532
| 4010869419611 | P-FC20AT-4AA-E101 | FCU Conductos Comfort, 4t, vent. AC y con. hidr. dcha. (condiciones estándar 1,38kW a 196m3/h) | 541
| 4010869419628 | P-FC30AT-4AA-E101 | FCU Conductos Comfort, 4t, vent. AC y con. hidr. dcha. (condiciones estándar 1,88kW a 274m3/h) | 584
| 4010869419635 | P-FC40AT-4AA-E101 | FCU Conductos Comfort, 4t, vent. AC y con. hidr. dcha. (condiciones estándar 2,28kW a 357m3/h) | 682
| 4010869419642 | P-FC50AT-4AA-E101 | FCU Conductos Comfort, 4t, vent. AC y con. hidr. dcha. (condiciones estándar 3,16kW a 486m3/h) | 763
| 4010869419659 | P-FC60AT-4AA-E101 | FCU Conductos Comfort, 4t, vent. AC y con. hidr. dcha. (condiciones estándar 4,33kW a 640m3/h) | 833
| 4010869419666 | P-FC70AT-4AA-E101 | FCU Conductos Comfort, 4t, vent. AC y con. hidr. dcha. (condiciones estándar 5,84kW a 893m3/h) | 944
Fan coils Comfort de conducto 4 tubos, ventilador ec y conexiones a izquierdas
| 4010869419680 | P-FC10AQ-4EA-E101 | FCU Conductos Comfort, 4t, vent. EC y con. hidr. izqda (condiciones estándar 1kW a 190m3/h) | 739
| 4010869419697 | P-FC20AQ-4EA-E101 | FCU Conductos Comfort, 4t, vent. EC y con. hidr. izqda (condiciones estándar 1,38kW a 196m3/h) | 748
| 4010869419703 | P-FC30AQ-4EA-E101 | FCU Conductos Comfort, 4t, vent. EC y con. hidr. izqda (condiciones estándar 1,88kW a 274m3/h) | 791
| 4010869419710 | P-FC40AQ-4EA-E101 | FCU Conductos Comfort, 4t, vent. EC y con. hidr. izqda (condiciones estándar 2,28kW a 357m3/h) | 889
| 4010869419727 | P-FC50AQ-4EA-E101 | FCU Conductos Comfort, 4t, vent. EC y con. hidr. izqda (condiciones estándar 3,16kW a 486m3/h) | 970
| 4010869419734 | P-FC60AQ-4EA-E101 | FCU Conductos Comfort, 4t, vent. EC y con. hidr. izqda (condiciones estándar 4,33kW a 640m3/h) | 1041
| 4010869419741 | P-FC70AQ-4EA-E101 | FCU Conductos Comfort, 4t, vent. EC y con. hidr. izqda (condiciones estándar 5,84kW a 893m3/h) | 1158
| 4010869419758 | P-FC80AQ-4EA-E101 | FCU Conductos Comfort, 4t, vent. EC y con. hidr. izqda (condiciones estándar 6,12kW a 680m3/h) | 1707
Fan coils Comfort de conducto 4 tubos, ventilador ec y conexiones a derechas
| 4010869419765 | P-FC10AT-4EA-E101 | FCU Conductos Comfort, 4t, vent. EC y con. hidr. dcha. (condiciones estándar 1kW a 190m3/h) | 748
| 4010869419772 | P-FC20AT-4EA-E101 | FCU Conductos Comfort, 4t, vent. EC y con. hidr. dcha. (condiciones estándar 1,38kW a 196m3/h) | 758
| 4010869419789 | P-FC30AT-4EA-E101 | FCU Conductos Comfort, 4t, vent. EC y con. hidr. dcha. (condiciones estándar 1,88kW a 274m3/h) | 801
| 4010869419796 | P-FC40AT-4EA-E101 | FCU Conductos Comfort, 4t, vent. EC y con. hidr. dcha. (condiciones estándar 2,28kW a 357m3/h) | 898
| 4010869419802 | P-FC50AT-4EA-E101 | FCU Conductos Comfort, 4t, vent. EC y con. hidr. dcha. (condiciones estándar 3,16kW a 486m3/h) | 979
| 4010869419819 | P-FC60AT-4EA-E101 | FCU Conductos Comfort, 4t, vent. EC y con. hidr. dcha. (condiciones estándar 4,33kW a 640m3/h) | 1050
| 4010869419826 | P-FC70AT-4EA-E101 | FCU Conductos Comfort, 4t, vent. EC y con. hidr. dcha. (condiciones estándar 5,84kW a 893m3/h) | 1167
| 4010869419833 | P-FC80AT-4EA-E101 | FCU Conductos Comfort, 4t, vent. EC y con. hidr. dcha. (condiciones estándar 6,12kW a 680m3/h) | 1674
Fan coils de conducto de media presión
Fan coils media presión 2 tubos, ventiladores ec, conexiones a izquierdas y a derechas y electrónica en misma banda
| 4010869706759 | P-FD30AS-2EA-E056 | FCU Conductos media p. (cond. std. 3,66kW a 738m3/h ) 2t conexiones hidr. y elect. Izquierdas | 1271
| 4010869609197 | P-FD30AR-2EA-E00Y | FCU Conductos media p. (cond. std. 3,66kW a 738m3/h ) 2t conexiones hidr. y elect. derechas | 1271
| 4010869706803 | P-FD40AS-2EA-E07H | FCU Conductos media p. (cond. std. 4,94kW a 847m3/h ) 2t conexiones hidr. y elect. Izquierdas | 1363
| 4010869528696 | P-FD40AR-2EA-E00W | FCU Conductos media p. (cond. std. 4,94kW a 847m3/h ) 2t conexiones hidr. y elect. derechas | 1363
Fan coils media presión 2 y 4 tubos, ventiladores ec, conexiones a izquierdas y a derechas y electrónica en banda contraria
| 4010869419840 | P-FD40AQ-2EA-E101 | FCU Conductos media p. (cond. std. 4,94kW a 847m3/h ) 2t conexiones hidr. Izq. conexiones elect. der. | 1363
| 4010869419857 | P-FD40AT-2EA-E101 | FCU Conductos media p. (cond. std. 4,94kW a 847m3/h ) 2t conexiones hidr. Der. conexiones elect. izq. | 1363
| 4010869419864 | P-FD40AQ-4EA-E101 | FCU Conductos media p. (cond. std. 4,94kW a 847m3/h ) 4t conexiones hidr. Izq. conexiones elect. der. | 1458
| 4010869419871 | P-FD40AT-4EA-E101 | FCU Conductos media p. (cond. std. 4,94kW a 847m3/h ) 4t conexiones hidr. Der. conexiones elect. izq. | 1458
Fan coils de conductos de alta presión
Fan coils conducto de alta presión 2 tubos, ventilador ac y conexiones a izquierdas
| 4010869419888 | P-FH7AQ-2AA-E101 | FCU Conductos alta p. 2t, vent. AC y con. hidr. izda. (condiciones estándar 1,88kW a 274m3/h) | 1397
| 4010869419895 | P-FH15AQ-2AA-E101 | FCU Conductos alta p. 2t, vent. AC y con. hidr. izda. (condiciones estándar 2,28kW a 357m3/h) | 1745
| 4010869419901 | P-FH18AQ-2AA-E101 | FCU Conductos alta p. 2t, vent. AC y con. hidr. izda. (condiciones estándar 3,16kW a 486m3/h) | 1903
| 4010869419918 | P-FH21AQ-2AA-E101 | FCU Conductos alta p. 2t, vent. AC y con. hidr. izda. (condiciones estándar 4,33kW a 640m3/h) | 2012
| 4010869419925 | P-FH24AQ-2AA-E101 | FCU Conductos alta p. 2t, vent. AC y con. hidr. izda. (condiciones estándar 5,84kW a 893m3/h) | 2222
| 4010869419932 | P-FH27AQ-2AA-E101 | FCU Conductos alta p. 2t, vent. AC y con. hidr. izda. (condiciones estándar 6,12kW a 680m3/h) | 2367
Fan coils conducto de alta presión 2 tubos, ventilador ac y conexiones a derechas
| 4010869419949 | P-FH7AT-2AA-E101 | FCU Conductos alta p. 2t, vent. AC y con. hidr. dcha. (condiciones estándar 1,88kW a 274m3/h) | 1397
| 4010869419956 | P-FH15AT-2AA-E101 | FCU Conductos alta p. 2t, vent. AC y con. hidr. dcha. (condiciones estándar 2,28kW a 357m3/h) | 1745
| 4010869419963 | P-FH18AT-2AA-E101 | FCU Conductos alta p. 2t, vent. AC y con. hidr. dcha. (condiciones estándar 3,16kW a 486m3/h) | 1903
| 4010869419970 | P-FH21AT-2AA-E101 | FCU Conductos alta p. 2t, vent. AC y con. hidr. dcha. (condiciones estándar 4,33kW a 640m3/h) | 2012
| 4010869419987 | P-FH24AT-2AA-E101 | FCU Conductos alta p. 2t, vent. AC y con. hidr. dcha. (condiciones estándar 5,84kW a 893m3/h) | 2222
| 4010869419994 | P-FH27AT-2AA-E101 | FCU Conductos alta p. 2t, vent. AC y con. hidr. dcha. (condiciones estándar 6,12kW a 680m3/h) | 2367
Fan coils conducto de alta presión 2 tubos, ventilador ec y conexiones a izquierdas
| 4010869420006 | P-FH7AQ-2EA-E101 | FCU Conductos alta p. 2t, vent. EC y con. hidr. izda. (condiciones estándar 1,88kW a 274m3/h) | 1705
| 4010869420013 | P-FH15AQ-2EA-E101 | FCU Conductos alta p. 2t, vent. EC y con. hidr. izda. (condiciones estándar 2,28kW a 357m3/h) | 2469
| 4010869420020 | P-FH18AQ-2EA-E101 | FCU Conductos alta p. 2t, vent. EC y con. hidr. izda. (condiciones estándar 3,16kW a 486m3/h) | 2628
| 4010869420037 | P-FH21AQ-2EA-E101 | FCU Conductos alta p. 2t, vent. EC y con. hidr. izda. (condiciones estándar 4,33kW a 640m3/h) | 2737
| 4010869420044 | P-FH24AQ-2EA-E101 | FCU Conductos alta p. 2t, vent. EC y con. hidr. izda. (condiciones estándar 5,84kW a 893m3/h) | 2947
| 4010869420051 | P-FH27AQ-2EA-E101 | FCU Conductos alta p. 2t, vent. EC y con. hidr. izda. (condiciones estándar 6,12kW a 680m3/h) | 3092
Fan coils conducto de alta presión 2 tubos, ventilador ec y conexiones a derechas
| 4010869420068 | P-FH7AT-2EA-E101 | FCU Conductos alta p. 2t, vent. EC y con. hidr. dcha. (condiciones estándar 1,88kW a 274m3/h) | 1705
| 4010869420075 | P-FH15AT-2EA-E101 | FCU Conductos alta p. 2t, vent. EC y con. hidr. dcha. (condiciones estándar 2,28kW a 357m3/h) | 2469
| 4010869420082 | P-FH18AT-2EA-E101 | FCU Conductos alta p. 2t, vent. EC y con. hidr. dcha. (condiciones estándar 3,16kW a 486m3/h) | 2628
| 4010869420099 | P-FH21AT-2EA-E101 | FCU Conductos alta p. 2t, vent. EC y con. hidr. dcha. (condiciones estándar 4,33kW a 640m3/h) | 2737
| 4010869420105 | P-FH24AT-2EA-E101 | FCU Conductos alta p. 2t, vent. EC y con. hidr. dcha. (condiciones estándar 5,84kW a 893m3/h) | 2947
| 4010869420112 | P-FH27AT-2EA-E101 | FCU Conductos alta p. 2t, vent. EC y con. hidr. dcha. (condiciones estándar 6,12kW a 680m3/h) | 3092
Fan coils conducto de alta presión 4 tubos, ventilador ac y conexiones a izquierdas
| 4010869420129 | P-FH7AQ-4AA-E101 | FCU Conductos alta p. 4t, vent. AC y con. hidr. izda. (condiciones estándar 1,88kW a 274m3/h) | 1466
| 4010869420136 | P-FH15AQ-4AA-E101 | FCU Conductos alta p. 4t, vent. AC y con. hidr. izda. (condiciones estándar 2,28kW a 357m3/h) | 1865
| 4010869420143 | P-FH18AQ-4AA-E101 | FCU Conductos alta p. 4t, vent. AC y con. hidr. izda. (condiciones estándar 3,16kW a 486m3/h) | 2025
| 4010869420150 | P-FH21AQ-4AA-E101 | FCU Conductos alta p. 4t, vent. AC y con. hidr. izda. (condiciones estándar 4,33kW a 640m3/h) | 2137
| 4010869420167 | P-FH24AQ-4AA-E101 | FCU Conductos alta p. 4t, vent. AC y con. hidr. izda. (condiciones estándar 5,84kW a 893m3/h) | 2344
| 4010869420174 | P-FH27AQ-4AA-E101 | FCU Conductos alta p. 4t, vent. AC y con. hidr. izda. (condiciones estándar 6,12kW a 680m3/h) | 2496
Fan coils conducto de alta presión 4 tubos, ventilador ac y conexiones a derechas
| 4010869420181 | P-FH7AT-4AA-E101 | FCU Conductos alta p. 4t, vent. AC y con. hidr. dcha. (condiciones estándar 1,88kW a 274m3/h) | 1466
| 4010869420198 | P-FH15AT-4AA-E101 | FCU Conductos alta p. 4t, vent. AC y con. hidr. dcha. (condiciones estándar 2,28kW a 357m3/h) | 1865
| 4010869420204 | P-FH18AT-4AA-E101 | FCU Conductos alta p. 4t, vent. AC y con. hidr. dcha. (condiciones estándar 3,16kW a 486m3/h) | 2025
| 4010869420211 | P-FH21AT-4AA-E101 | FCU Conductos alta p. 4t, vent. AC y con. hidr. dcha. (condiciones estándar 4,33kW a 640m3/h) | 2137
| 4010869420228 | P-FH24AT-4AA-E101 | FCU Conductos alta p. 4t, vent. AC y con. hidr. dcha. (condiciones estándar 5,84kW a 893m3/h) | 2344
| 4010869420235 | P-FH27AT-4AA-E101 | FCU Conductos alta p. 4t, vent. AC y con. hidr. dcha. (condiciones estándar 6,12kW a 680m3/h) | 2496
Fan coils conducto de alta presión 4 tubos, ventilador ec y conexiones a izquierdas
| 4010869420242 | P-FH7AQ-4EA-E101 | FCU Conductos alta p. 4t, vent. EC y con. hidr. izda. (condiciones estándar 1,88kW a 274m3/h) | 1774
| 4010869420259 | P-FH15AQ-4EA-E101 | FCU Conductos alta p. 4t, vent. EC y con. hidr. izda. (condiciones estándar 2,28kW a 357m3/h) | 2590
| 4010869420266 | P-FH18AQ-4EA-E101 | FCU Conductos alta p. 4t, vent. EC y con. hidr. izda. (condiciones estándar 3,16kW a 486m3/h) | 2749
| 4010869420273 | P-FH21AQ-4EA-E101 | FCU Conductos alta p. 4t, vent. EC y con. hidr. izda. (condiciones estándar 4,33kW a 640m3/h) | 2862
| 4010869420280 | P-FH24AQ-4EA-E101 | FCU Conductos alta p. 4t, vent. EC y con. hidr. izda. (condiciones estándar 5,84kW a 893m3/h) | 3069
| 4010869420297 | P-FH27AQ-4EA-E101 | FCU Conductos alta p. 4t, vent. EC y con. hidr. izda. (condiciones estándar 6,12kW a 680m3/h) | 3221
Fan coils conducto de alta presión 4 tubos, ventilador ec y conexiones a derechas
| 4010869420303 | P-FH7AT-4EA-E101 | FCU Conductos alta p. 4t, vent. EC y con. hidr. dcha. (condiciones estándar 1,88kW a 274m3/h) | 1774
| 4010869420310 | P-FH15AT-4EA-E101 | FCU Conductos alta p. 4t, vent. EC y con. hidr. dcha. (condiciones estándar 2,28kW a 357m3/h) | 2590
| 4010869420327 | P-FH18AT-4EA-E101 | FCU Conductos alta p. 4t, vent. EC y con. hidr. dcha. (condiciones estándar 3,16kW a 486m3/h) | 2749
| 4010869420334 | P-FH21AT-4EA-E101 | FCU Conductos alta p. 4t, vent. EC y con. hidr. dcha. (condiciones estándar 4,33kW a 640m3/h) | 2862
| 4010869420341 | P-FH24AT-4EA-E101 | FCU Conductos alta p. 4t, vent. EC y con. hidr. dcha. (condiciones estándar 5,84kW a 893m3/h) | 3069
| 4010869420358 | P-FH27AT-4EA-E101 | FCU Conductos alta p. 4t, vent. EC y con. hidr. dcha. (condiciones estándar 6,12kW a 680m3/h) | 3221
Fan coils cassette
Fan coils cassette 2 tubos ventilador ac
| 4010869406857 | P-FQ20-2AA-E101 | FCU Cassette 2t, vent. AC (condiciones estándar 2kW a 500m3/h) | 966
| 4010869491150 | P-FQ30-2AA-E101 | FCU Cassette 2t, vent. AC (condiciones estándar 3kW a 550m3/h) | 1043
| 4010869491334 | P-FQ40-2AA-E101 | FCU Cassette 2t, vent. AC (condiciones estándar 4kW a 700m3/h) | 1096
| 4010869405225 | P-FQ50-2AA-E101 | FCU Cassette 2t, vent. AC (condiciones estándar 5kW a 800m3/h) | 1760
| 4010869405232 | P-FQ60-2AA-E101 | FCU Cassette 2t, vent. AC (condiciones estándar 6kW a 1000m3/h) | 1801
| 4010869405249 | P-FQ70-2AA-E101 | FCU Cassette 2t, vent. AC (condiciones estándar 7kW a 1150m3/h) | 1877
Fan coils cassette 2 tubos ventilador ec
| 4010869405126 | P-FQ20-2EA-E101 | FCU Cassette 2t, vent. EC (condiciones estándar 2kW a 500m3/h) | 1169
| 4010869405133 | P-FQ30-2EA-E101 | FCU Cassette 2t, vent. EC (condiciones estándar 3kW a 550m3/h) | 1252
| 4010869405140 | P-FQ40-2EA-E101 | FCU Cassette 2t, vent. EC (condiciones estándar 4kW a 700m3/h) | 1305
| 4010869405256 | P-FQ50-2EA-E101 | FCU Cassette 2t, vent. EC (condiciones estándar 5kW a 800m3/h) | 1858
| 4010869405263 | P-FQ60-2EA-E101 | FCU Cassette 2t, vent. EC (condiciones estándar 6kW a 1000m3/h) | 2092
| 4010869405270 | P-FQ70-2EA-E101 | FCU Cassette 2t, vent. EC (condiciones estándar 7kW a 1150m3/h) | 2163
Fan coils cassette 4 tubos ventilador ac
| 4010869405157 | P-FQ20-4AA-E101 | FCU Cassette 4t, vent. AC (condiciones estándar 2kW a 500m3/h) | 1084
| 4010869405164 | P-FQ30-4AA-E101 | FCU Cassette 4t, vent. AC (condiciones estándar 3kW a 550m3/h) | 1169
| 4010869405171 | P-FQ40-4AA-E101 | FCU Cassette 4t, vent. AC (condiciones estándar 4kW a 700m3/h) | 1227
| 4010869405287 | P-FQ60-4AA-E101 | FCU Cassette 4t, vent. AC (condiciones estándar 6kW a 1000m3/h) | 1956
| 4010869405294 | P-FQ70-4AA-E101 | FCU Cassette 4t, vent. AC (condiciones estándar 7kW a 1150m3/h) | 2013
Fan coils cassette 4 tubos ventilador ec
| 4010869405188 | P-FQ20-4EA-E101 | FCU Cassette 4t, vent. EC (condiciones estándar 2kW a 500m3/h) | 1280
| 4010869405195 | P-FQ30-4EA-E101 | FCU Cassette 4t, vent. EC (condiciones estándar 3kW a 550m3/h) | 1355
| 4010869405201 | P-FQ40-4EA-E101 | FCU Cassette 4t, vent. EC (condiciones estándar 4kW a 700m3/h) | 1413
| 4010869405300 | P-FQ60-4EA-E101 | FCU Cassette 4t, vent. EC (condiciones estándar 6kW a 1000m3/h) | 2255
| 4010869405317 | P-FQ70-4EA-E101 | FCU Cassette 4t, vent. EC (condiciones estándar 7kW a 1150m3/h) | 2280
Paneles
| 4010869408431 | P-3726991 | Kit difusor plástico - tamaño 20 - 40 | 234
| 4010869411158 | P-3727071 | Kit difusor plásitco - tamaño 50 - 70 | 331
| 4010869714167 | P-372949 | Kit difusor IRYS COANDA 180° - tamaño 20 - 40 | 414
| 4010869714174 | P-372951 | Kit difusor IRYS COANDA 180° - tamaño 50 - 70 | 729
Accesorios Flex Air Termostatos y mandos
| 4010869379076 | PAW-FC-907AC | Termostato remoto compatible con FCU AC 2 o 4 tubos pantalla táctil | 109
| 4010869379069 | PAW-FC-907EC | Termostato remoto compatible con FCU EC 2 o 4 tubos pantalla táctil | 259
| 4010869379083 | PAW-FC-903AC | Termostato remoto compatible con FCU AC 2 o 4 tubos | 109
| 4010869379090 | PAW-FC-903EC | Termostato remoto compatible con FCU AC 2 o 4 tubos | 259
| 4010869411882 | P-372802 | KIT P-Logic - Kit Tarjeta de Control P-Logic | 332
| 4010869411820 | P-373075 | KIT BRC - Kit de control remoto básico | 113
| 4010869408585 | P-372794 | KIT WRC - Kit Mando a distancia de pared LCD | 76
| 4010869408493 | P-372810 | KIT MB2 - Tarjeta Kit P-Logic Modbus | 55
| 4010869408509 | P-375281 | SRC - Smart Remote Control - Mini sistema de gestión de edificios (sólo con modbus RTU) | 1272
| 4010869411868 | P-367621 | KIT C/O - Kit Sensor electromecánico para cambio automático | 79
| 4010869408547 | P-356828 | KIT TRM-FA - Termostato remoto con interruptor manual verano/invierno - acción sobre la válvula de control y el ventilador | 69
| 4010869411912 | P-375610 | TCEASY 2P/4P - Regulador en kit, por cable en HMI, 2 tubos, 4 tubos, velocidad del ventilador AC | 192
| 4010869411929 | P-375611 | TCEASY 2P+C/O - Regulador en kit, por cable en HMI, 2 tubos + conmutador, velocidad del ventilador AC | 192
Accesorios Flex Air Kits de válvulas y bandejas de condensados
| 4010869412438 | P-360069 | Kit válvula de 3 vías 2T - 230V unidades pared 7 - 22 | 171
| 4010869412421 | P-360070 | Kit válvula de 2 vías 2T - 230V unidades pared 7 - 22 | 104
| 4010869412186 | P-360558 | Válvula de 2 vías 2T + Bandeja de condensados - 230V unidades alta presión 15 - 18 | 278
| 4010869412261 | P-367677 | Válvula de 3 vías 2T + Bandeja de condensados - 230V unidades alta presión 7 | 382
| 4010869412247 | P-367679 | Válvula de 3 vías 2T + Bandeja de condensados - 230V unidades alta presión 15 - 18 | 382
| 4010869412254 | P-367680 | Válvula de 3 vías 2T + Bandeja de condensados - 230V unidades alta presión 21 - 24 | 473
| 4010869412209 | P-367689 | Válvula de 2 vías 2T + Bandeja de condensados - 230V unidades alta presión 7 | 267
| 4010869412193 | P-367690 | Válvula de 2 vías 2T + Bandeja de condensados - 230V unidades alta presión 21 - 24 | 382
| 4010869412001 | P-367709 | Kit válvula de 2 vías 2T - 230V unidades media presión modelos FD 10 - 30 | 82
| 4010869412070 | P-367711 | Kit válvula de 3 vías 2T - 230V unidades media presión modelos FD 10 - 30 | 180
| 4010869412025 | P-367713 | Kit válvula de 2 vías 2T - 230V unidades media presión modelo FD 40 | 109
| 4010869412087 | P-367715 | Kit válvula de 3 vías 2T - 230V unidades media presión modelo FD 40 | 180
| 4010869412308 | P-367767 | Kit de protección de drenaje unidades alta presión 7 - 27 | 93
| 4010869408448 | P-372857 | Kit de protección de drenaje unidades cassette 20 - 40 | 76
| 4010869408561 | P-372858 | Válvula de 2 vías 2T + Bandeja de condensados - 230V unidades cassette 20 - 40 | 261
| 4010869408424 | P-372860 | Válvula de 3 vías 2T + Bandeja de condensados - 230V unidades cassette 20 - 40 | 261
| 4010869411073 | P-372862 | Válvula de 2 vías 2T + Bandeja de condensados - 230V unidades cassette 50 -70 | 261
| 4010869411097 | P-372864 | Válvula de 3 vías 2T + Bandeja de condensados - 230V unidades cassette 50 -70 | 261
| 4010869411318 | P-372894 | Kit de protección de drenaje unidades cassette 50 -70 | 76
| 4010869411745 | P-373469 | Válvula de 2 vías 2T + Bandeja de condensados - 230V unidades comfort 10 - 60 | 110
| 4010869411349 | P-373470 | Válvula de 2 vías 2T + Bandeja de condensados - 230V unidades comfort 70 - 80 | 126
| 4010869411752 | P-373473 | Válvula de 3 vías 2T + Bandeja de condensados - 230V unidades comfort 10 - 60 | 163
| 4010869411769 | P-373474 | Válvula de 3 vías 2T + Bandeja de condensados - 230V unidades comfort 70 - 80 | 186
| 4010869411561 | P-373478 | Kit de protección de desagüe (vertical y horizontal) unidades comfort 10 - 60 | 40
| 4010869411578 | P-373479 | Kit de protección de desagüe (vertical y horizontal) unidades comfort 70 - 80 | 40
| 4010869412407 | P-390180 | kit de conexión para el tubo 2T (suministrado suelto) unidades alta presión 15 - 18 | 87
| 4010869412384 | P-390182 | kit de conexión para el tubo 2T (suministrado suelto) unidades alta presión 18 - 24 | 90

## RAC
Bomba de calor aire-aire doméstica - Lista de precios 2026
País |  | España
Divisa |  | EUR
Validez |  | 2026-10-01
* PVPR significa Precio de Venta al Público Recomendado. Los precios no incluyen IVA. Todos los precios están sujetos a cambios o retirada sin previo aviso.
| EAN | Material | Descripción | PVPR* | REEE | Disponibilidad | Potencia frío/calor (kW) | SEER | SCOP cálido/medio
Bomba de calor aire-aire doméstica tipo split 1x1
Split Inverter Premium Etherea grafito con nanoe™ X (Mark 3)
| - | KIT-XZ20-CKE-H |  | 1546 | 0.02 |  | 2,05/2,80 | 8,70 A+++ | 4,80 A++ medio
| 5025232987764 | CS-XZ20CKEW-H | Unidad interior 2,0kW gris grafito nanoe™X Mark 3, Wi-Fi integrado, Aerowings 2.0, Función AI-ECO | 726 | 0.02
| 5025232988266 | CU-Z20CKE | Unidad exterior Etherea 2,0kW | 820
| - | KIT-XZ25-CKE-H |  | 1643 | 0.02 |  | 2,50/3,40 | 9,50 A+++ | 5,20 A+++ medio
| 5025232987788 | CS-XZ25CKEW-H | Unidad interior 2,5kW gris grafito nanoe™X Mark 3, Wi-Fi integrado, Aerowings 2.0, Función AI-ECO | 772 | 0.02
| 5025232988297 | CU-Z25CKE | Unidad exterior Etherea 2,5kW | 871
| - | KIT-XZ35-CKE-H |  | 1788 | 0.02 |  | 3,50/4,00 | 9,50 A+++ | 5,20 A+++ medio
| 5025232987801 | CS-XZ35CKEW-H | Unidad interior 3,5kW gris grafito nanoe™X Mark 3, Wi-Fi integrado, Aerowings 2.0, Función AI-ECO | 871 | 0.02
| 5025232988327 | CU-Z35CKE | Unidad exterior Etherea 3,5kW | 917
| - | KIT-XZ42-CKE-H |  | 2142 | 0.02 |  | 4,20/5,30 | 7,10 A++ | 4,30 A+ medio
| 5025232987818 | CS-XZ42CKEW-H | Unidad interior 4,2kW gris grafito nanoe™X Mark 3, Wi-Fi integrado, Aerowings 2.0, Función AI-ECO | 913 | 0.02
| 5025232988334 | CU-Z42CKE | Unidad exterior Etherea 4,2kW | 1229
Split Inverter Premium Etherea blanco mate con nanoe™ X (Mark 3)
| - | KIT-Z20-CKE |  | 1367 | 0.02 |  | 2,05/2,80 | 8,70 A+++ | 4,80 A++ medio
| 5025232987832 | CS-Z20CKEW | Unidad interior 2,0kW Blanco Mate con nanoe™X Mark 3, Wi-Fi integrado, Aerowings 2.0, Función AI-ECO | 547 | 0.02
| 5025232988266 | CU-Z20CKE | Unidad exterior Etherea 2,0kW | 820
| - | KIT-Z25-CKE |  | 1462 | 0.02 |  | 2,50/3,40 | 9,50 A+++ | 5,20 A+++ medio
| 5025232987870 | CS-Z25CKEW | Unidad interior 2,5kW Blanco Mate con nanoe™X Mark 3, Wi-Fi integrado, Aerowings 2.0, Función AI-ECO | 591 | 0.02
| 5025232988297 | CU-Z25CKE | Unidad exterior Etherea 2,5kW | 871
| - | KIT-Z35-CKE |  | 1608 | 0.02 |  | 3,50/4,00 | 9,50 A+++ | 5,20 A+++ medio
| 5025232987917 | CS-Z35CKEW | Unidad interior 3,5kW Blanco Mate con nanoe™X Mark 3, Wi-Fi integrado, Aerowings 2.0, Función AI-ECO | 691 | 0.02
| 5025232988327 | CU-Z35CKE | Unidad exterior Etherea 3,5kW | 917
| - | KIT-Z42-CKE |  | 2111 | 0.02 |  | 4,20/5,30 | 7,10 A++ | 4,30 A+ medio
| 5025232987924 | CS-Z42CKEW | Unidad interior 4,2kW Blanco Mate con nanoe™X Mark 3, Wi-Fi integrado, Aerowings 2.0, Función AI-ECO | 882 | 0.02
| 5025232988334 | CU-Z42CKE | Unidad exterior Etherea 4,2kW | 1229
| - | KIT-Z50-CKE |  | 2782 | 0.02 |  | 5,00/5,80 | 8,50 A++ | 4,80 A++ medio
| 5025232987955 | CS-Z50CKEW | Unidad interior 5,0kW Blanco Mate con nanoe™X Mark 3, Wi-Fi integrado, Aerowings 2.0, Función AI-ECO | 1101 | 0.02
| 5025232988358 | CU-Z50CKE | Unidad exterior Etherea 5,0kW | 1681
| - | KIT-Z71-CKE |  | 4287 | 0.02 |  | 7,10/8,20 | 6,50 A++ | 4,20 A++ medio
| 5025232987979 | CS-Z71CKEW | Unidad interior 7,1kW Blanco Mate con nanoe™X Mark 3, Wi-Fi integrado, Aerowings 2.0, Función AI-ECO | 1689 | 0.02
| 5025232988372 | CU-Z71CKE | Unidad exterior Etherea 7,1kW | 2598
Split Inverter TZ blanco mate con nanoe™ X (Mark 2) - Nuevo chasis ultracompacto (765mm hasta 5kW)
| - | KIT-TZ20-CKE |  | 957 | 0.02 |  | 2,00/2,70 | 7,00 A++ | 5,40 A+++ cálido
| 5025232987658 | CS-TZ20CKEW | Unidad interior 2,0kW nanoe™X Mark 2, Wi-Fi integrado, Aerowings, Control Premium | 421 | 0.02 |  |  |  | 4,60 A++ medio
| 5025232988167 | CU-TZ20CKE | Unidad exterior TZ 2,0kW | 536
| - | KIT-TZ25-CKE |  | 1058 | 0.02 |  | 2,50/3,30 | 7,30 A++ | 5,70 A+++ cálido
| 5025232987665 | CS-TZ25CKEW | Unidad interior 2,5kW nanoe™X Mark 2, Wi-Fi integrado, Aerowings, Control Premium | 463 | 0.02 |  |  |  | 4,60 A++ medio
| 5025232988174 | CU-TZ25CKE | Unidad exterior TZ 2,5kW | 595
| - | KIT-TZ35-CKE |  | 1174 | 0.02 |  | 3,50/4,00 | 7,30 A++ | 5,60 A+++ cálido
| 5025232987672 | CS-TZ35CKEW | Unidad interior 3,5kW nanoe™X Mark 2, Wi-Fi integrado, Aerowings, Control Premium | 517 | 0.02 |  |  |  | 4,60 A++ medio
| 5025232988181 | CU-TZ35CKE | Unidad exterior TZ 3,5kW | 657
| - | KIT-TZ42-CKE |  | 1655 | 0.02 |  | 4,20/5,00 | 6,60 A++ | 5,20 A+++ cálido
| 5025232987689 | CS-TZ42CKEW | Unidad interior 4,2kW nanoe™X Mark 2, Wi-Fi integrado, Aerowings, Control Premium | 659 | 0.02 |  |  |  | 4,10 A+ medio
| 5025232988198 | CU-TZ42CKE | Unidad exterior TZ 4,2kW | 996
| - | KIT-TZ50-CKE |  | 2344 | 0.02 |  | 5,00/5,80 | 6,90 A++ | 6,00 A+++ cálido
| 5025232987696 | CS-TZ50CKEW | Unidad interior 5,0kW nanoe™X Mark 2, Wi-Fi integrado, Aerowings, Control Premium | 934 | 0.02 |  |  |  | 4,50 A+ medio
| 5025232988204 | CU-TZ50CKE | Unidad exterior TZ 5,0kW | 1410
| - | KIT-TZ60-CKE |  | 3204 | 0.02 |  | 6,00/7,00 | 6,90 A++ | 5,40 A+++ cálido
| 5025232987702 | CS-TZ60CKEW | Unidad interior 6,0kW nanoe™X Mark 2, Wi-Fi integrado, Aerowings, Control Premium | 1278 | 0.02 |  |  |  | 4,30 A+ medio
| 5025232988211 | CU-TZ60CKE | Unidad exterior TZ 6,0kW | 1926
| - | KIT-TZ71-CKE |  | 3718 | 0.02 |  | 7,10/8,20 | 6,30 A++ | 4,70 A++ cálido
| 5025232987719 | CS-TZ71CKEW | Unidad interior 7,1kW nanoe™X Mark 2, Wi-Fi integrado, Aerowings, Control Premium | 1485 | 0.02 |  |  |  | 4,10 A+ medio
| 5025232988228 | CU-TZ71CKE | Unidad exterior TZ 7,1kW | 2233
Split inverter BZ blanco mate - Nuevo chasis ultracompacto 765mm
| - | KIT-BZ25-CKE |  | 806 | 0.02 |  | 2,50/3,15 | 6,50 A++ | 5,30 A+++ cálido
| 5025232987542 | CS-BZ25CKE | Unidad interior 2,5kW, Aerowings, 20 dBA, Wi-Fi integrado, Filtro PM2,5 | 331 | 0.02 |  |  |  | 4,40 A+ medio
| 5025232988099 | CU-BZ25CKE | Unidad exterior 2,5kW BZ | 475
| - | KIT-BZ35-CKE |  | 836 | 0.02 |  | 3,30/3,70 | 6,40 A++ | 5,20 A+++ cálido
| 5025232987559 | CS-BZ35CKE | Unidad interior 3,5kW, Aerowings, 20 dBA, Wi-Fi integrado, Filtro PM2,5 | 343 | 0.02 |  |  |  | 4,20 A+ medio
| 5025232988105 | CU-BZ35CKE | Unidad exterior 3,5kW BZ | 493
| - | KIT-BZ50-CKE |  | 1428 | 0.02 |  | 5,00/5,40 | 6,60 A++ | 5,40 A+++ cálido
| 5025232987566 | CS-BZ50CKE | Unidad interior 5,0kW, Aerowings, 20 dBA, Wi-Fi integrado, Filtro PM2,5 | 583 | 0.02 |  |  |  | 4,20 A+ medio
| 5025232988112 | CU-BZ50CKE | Unidad exterior 5,0kW BZ | 845
| - | KIT-BZ60-CKE |  | 1765 | 0.02 |  | 6,00/6,80 | 6,40 A++ | 5,30 A+++ cálido
| 5025232987573 | CS-BZ60CKE | Unidad interior 6,0kW, Aerowings, 20 dBA, Wi-Fi integrado, Filtro PM2,5 | 719 | 0.02 |  |  |  | 4,10 A+ medio
| 5025232988129 | CU-BZ60CKE | Unidad exterior 6,0kW BZ | 1046
Consola de suelo con nanoe™X Mark 3
| - | KIT-Z25-CFE |  | 2013 | 0.02 |  | 2,50/3,40 | 7,90 A++ | 4,60 A++ medio
| 5025232987856 | CS-Z25CFEAW | Unidad interior 2,5kW con nanoe™X Mark 3, Wi-Fi integrado, Control Premium | 1331 | 0.02
| 5025232988273 | CU-Z25CBEA | Unidad exterior FS de 2,5 kW | 682
| - | KIT-Z35-CFE |  | 2315 | 0.02 |  | 3,50/4,30 | 8,10 A++ | 4,60 A++ medio
| 5025232987894 | CS-Z35CFEAW | Unidad interior 3,5kW con nanoe™X Mark 3, Wi-Fi integrado, Control Premium | 1361 | 0.02
| 5025232988303 | CU-Z35CBEA | Unidad exterior FS de 3,5 kW | 954
| - | KIT-Z50-CFE |  | 3233 | 0.02 |  | 5,00/5,80 | 6,70 A++ | 4,30 A+ medio
| 5025232987948 | CS-Z50CFEAW | Unidad interior 5,0kW con nanoe™X Mark 3, Wi-Fi integrado, Control Premium | 2027 | 0.02
| 5025232988341 | CU-Z50CBEA | Unidad exterior FS de 5,0 kW | 1206
Conducto de bajo perfil (200mm altura)
| - | KIT-Z25-CD3EA |  | 1608 |  |  | 2,50/3,20 | 6,20 A++ | 4,20 A+ medio
| 5025232987849 | CS-Z25CD3EAW | Unidad interior 2,5 baja silueta, control premium de pared, bomba de drenaje | 926
| 5025232988273 | CU-Z25CBEA | Unidad exterior FS de 2,5 kW | 682
| - | KIT-Z35-CD3EA |  | 1884 |  |  | 3,50/4,20 | 6,20 A++ | 4,10 A+ medio
| 5025232987887 | CS-Z35CD3EAW | Unidad interior 3,5 baja silueta, control premium de pared, bomba de drenaje | 930
| 5025232988303 | CU-Z35CBEA | Unidad exterior FS de 3,5 kW | 954
| - | KIT-Z50-CD3EA |  | 2270 |  |  | 5,10/6,10 | 6,10 A++ | 4,10 A+ medio
| 5025232987931 | CS-Z50CD3EAW | Unidad interior 5,0 baja silueta, control premium de pared, bomba de drenaje | 1064
| 5025232988341 | CU-Z50CBEA | Unidad exterior FS de 5,0 kW | 1206
| - | KIT-Z60-CD3EA |  | 2567 |  |  | 6,00/7,00 | 6,00 A+ | 4,10 A+ medio
| 5025232987962 | CS-Z60CD3EAW | Unidad interior 6,0 baja silueta, control premium de pared, bomba de drenaje | 1180
| 5025232988365 | CU-Z60CBEA | Unidad exterior FS de 6,0 kW | 1387
Bomba de calor aire-aire doméstica múltiple (desde 2x1 hasta 5x1)
Free Multi Z
Unidades exteriores Multi Z
| 5025232988006 | CU-2Z35CBE | Unidad exterior Multi Z 2x1 de 3,5 kW, eficiencia mejorada ↑ | 1391 |  |  | 3,50/4,20 | 9,10 A+++ | 4,80 A++ medio
| 5025232988013 | CU-2Z41CBE | Unidad exterior Multi Z 2x1 de 4,1 kW, eficiencia mejorada ↑ | 1532 |  |  | 4,10/4,60 | 9,10 A+++ | 4,80 A++ medio
| 5025232988020 | CU-2Z50CBE | Unidad exterior Multi Z 2x1 de 5 kW, eficiencia mejorada ↑ | 1668 |  |  | 5,00/5,60 | 8,70 A+++ | 4,60 A++ medio
| 5025232988044 | CU-3Z52CBE | Unidad exterior Multi Z 3x1 de 5,2 kW, eficiencia mejorada ↑ | 2091 |  |  | 5,20/6,80 | 8,70 A+++ | 4,70 A++ medio
| 5025232988051 | CU-3Z68CBE | Unidad exterior Multi Z 3x1 de 6,8 kW, eficiencia mejorada ↑ | 2692 |  |  | 6,80/8,50 | 8,20 A++ | 4,60 A++ medio
| 5025232988068 | CU-4Z68CBE | Unidad exterior Multi Z 4x1 de 6,8 kW, eficiencia mejorada ↑ | 3368 |  |  | 6,80/8,50 | 8,50 A+++ | 4,60 A++ medio
| 5025232988075 | CU-4Z80CBE | Unidad exterior Multi Z 4x1 de 8 kW, eficiencia mejorada ↑ | 4076 |  |  | 8,00/9,40 | 8,50 A+++ | 4,70 A++ medio
| 5025232988082 | CU-5Z90CBE | Unidad exterior Multi Z 5x1 de 9 kW | 5462 |  |  | 9,00/10,40 | 8,50 A+++ | 4,70 A++ medio
Premium Etherea grafito con nanoe™ X (Mark 3)
| 5025232987764 | CS-XZ20CKEW-H | Unidad interior 2,0kW gris grafito nanoe™X Mark 3, Wi-Fi integrado, Aerowings 2.0, Función AI-ECO | 726 |  |  | 2,00/3,20
| 5025232987788 | CS-XZ25CKEW-H | Unidad interior 2,5kW gris grafito nanoe™X Mark 3, Wi-Fi integrado, Aerowings 2.0, Función AI-ECO | 772 |  |  | 2,50/3,60
| 5025232987801 | CS-XZ35CKEW-H | Unidad interior 3,5kW gris grafito nanoe™X Mark 3, Wi-Fi integrado, Aerowings 2.0, Función AI-ECO | 871 |  |  | 3,50/4,50
| 5025232987818 | CS-XZ42CKEW-H | Unidad interior 4,2kW gris grafito nanoe™X Mark 3, Wi-Fi integrado, Aerowings 2.0, Función AI-ECO | 913 |  |  | 4,20/5,60
Premium Etherea blanco mate con nanoe™ X (Mark 3)
| 5025232987597 | CS-MZ16CKE | Etherea White Wall Mount split de 1,6 kW | 476 |  |  | 1,60/2,60
| 5025232987832 | CS-Z20CKEW | Unidad interior 2,0kW Blanco Mate con nanoe™X Mark 3, Wi-Fi integrado, Aerowings 2.0, Función AI-ECO | 547 |  |  | 2,00/3,20
| 5025232987870 | CS-Z25CKEW | Unidad interior 2,5kW Blanco Mate con nanoe™X Mark 3, Wi-Fi integrado, Aerowings 2.0, Función AI-ECO | 591 |  |  | 2,50/3,60
| 5025232987917 | CS-Z35CKEW | Unidad interior 3,5kW Blanco Mate con nanoe™X Mark 3, Wi-Fi integrado, Aerowings 2.0, Función AI-ECO | 691 |  |  | 3,50/4,50
| 5025232987924 | CS-Z42CKEW | Unidad interior 4,2kW Blanco Mate con nanoe™X Mark 3, Wi-Fi integrado, Aerowings 2.0, Función AI-ECO | 882 |  |  | 4,20/5,60
| 5025232987955 | CS-Z50CKEW | Unidad interior 5,0kW Blanco Mate con nanoe™X Mark 3, Wi-Fi integrado, Aerowings 2.0, Función AI-ECO | 1101 |  |  | 5,00/6,80
| 5025232987979 | CS-Z71CKEW | Unidad interior 7,1kW Blanco Mate con nanoe™X Mark 3, Wi-Fi integrado, Aerowings 2.0, Función AI-ECO | 1689 |  |  | 7,10/8,70
TZ blanco mate con nanoe™ X (Mark 2) - Nuevo chasis ultracompacto (765mm hasta 5kW)
| 5025232987580 | CS-MTZ16CKE | Unidad interior 1,6kW nanoe™X Mark 2, Wi-Fi integrado, Aerowings, Control Premium | 373 |  |  | 1,60/2,60
| 5025232987658 | CS-TZ20CKEW | Unidad interior 2,0kW nanoe™X Mark 2, Wi-Fi integrado, Aerowings, Control Premium | 421 |  |  | 2,00/3,20
| 5025232987665 | CS-TZ25CKEW | Unidad interior 2,5kW nanoe™X Mark 2, Wi-Fi integrado, Aerowings, Control Premium | 463 |  |  | 2,50/3,60
| 5025232987672 | CS-TZ35CKEW | Unidad interior 3,5kW nanoe™X Mark 2, Wi-Fi integrado, Aerowings, Control Premium | 517 |  |  | 3,50/4,50
| 5025232987689 | CS-TZ42CKEW | Unidad interior 4,2kW nanoe™X Mark 2, Wi-Fi integrado, Aerowings, Control Premium | 659 |  |  | 4,20/5,60
| 5025232987696 | CS-TZ50CKEW | Unidad interior 5,0kW nanoe™X Mark 2, Wi-Fi integrado, Aerowings, Control Premium | 934 |  |  | 5,00/6,80
| 5025232987702 | CS-TZ60CKEW | Unidad interior 6,0kW nanoe™X Mark 2, Wi-Fi integrado, Aerowings, Control Premium | 1278 |  |  | 6,00/8,50
| 5025232987719 | CS-TZ71CKEW | Unidad interior 7,1kW nanoe™X Mark 2, Wi-Fi integrado, Aerowings, Control Premium | 1485 |  |  | 7,10/8,70
Consola de suelo con nanoe™X Mark 3
| 5025232987610 | CS-MZ20CFEA | Unidad interior 2,0kW con nanoe™X Mark 3 (sólo combinaciones 2x1), Wi-Fi integrado, Control Premium | 966 |  |  | 2,00/3,20
| 5025232987856 | CS-Z25CFEAW | Unidad interior 2,5kW con nanoe™X Mark 3, Wi-Fi integrado, Control Premium | 1331 |  |  | 2,50/3,60
| 5025232987894 | CS-Z35CFEAW | Unidad interior 3,5kW con nanoe™X Mark 3, Wi-Fi integrado, Control Premium | 1361 |  |  | 3,50/4,50
| 5025232987948 | CS-Z50CFEAW | Unidad interior 5,0kW con nanoe™X Mark 3, Wi-Fi integrado, Control Premium | 2027 |  |  | 5,00/5,30
Conducto de bajo perfil (200mm altura)
| 5025232987603 | CS-MZ20CD3EA | Unidad interior 2,0kW baja silueta, control premium de pared, bomba de drenaje | 831 |  |  | 2,00/3,20
| 5025232987849 | CS-Z25CD3EAW | Unidad interior 2,5 baja silueta, control premium de pared, bomba de drenaje | 926 |  |  | 2,50/3,60
| 5025232987887 | CS-Z35CD3EAW | Unidad interior 3,5 baja silueta, control premium de pared, bomba de drenaje | 930 |  |  | 3,50/4,50
| 5025232987931 | CS-Z50CD3EAW | Unidad interior 5,0 baja silueta, control premium de pared, bomba de drenaje | 1064 |  |  | 5,00/6,80
| 5025232987962 | CS-Z60CD3EAW | Unidad interior 6,0 baja silueta, control premium de pared, bomba de drenaje | 1180 |  |  | 6,00/8,50
Cassette 60x60 con nanoe™X Mark 2 (Mando a distancia no incluido)
| - | S-M20PY3E | Unidad interior casette 60x60 con nanoe™X | 716 |  |  | 2,00/3,20
| 5025232913848 | S-25PY3E | Unidad interior casette 60x60 con nanoe™X | 1033 |  |  | 2,50/3,60
| 5025232913855 | S-36PY3E | Unidad interior casette 60x60 con nanoe™X | 1191 |  |  | 3,50/4,50
| 5025232913862 | S-50PY3E | Unidad interior casette 60x60 con nanoe™X | 1239 |  |  | 5,00/6,80
| 5025232913879 | S-60PY3E | Unidad interior casette 60x60 con nanoe™X | 1409 |  |  | 6,00/8,50
| 5025232883554 | CZ-RWS3 | Mando inalámbrico por infrarrojos | 132
| - | CZ-RWRY3 | Receptor inalámbrico para cassette 60x60, es necesario el mando CZ-RWS3 | 127
| 5025232910809 | CZ-RTC6 | Mando por cable táctil simplificado (color negro) | 192
| 5025232948093 | CZ-RTC6W | Mando por cable táctil simplificado (color blanco) | 192
| - | CZ-KPY4 | Panel cassette 60x60 (hasta agotar existencias) | 252
Multi TZ
Kits Multi TZ
| - | KIT-2TZ2035-CBE |  | 2052 | 0,04
| 5025232987658 | CS-TZ20CKEW | Unidad interior 2,0kW nanoe™X Mark 2, Wi-Fi integrado, Aerowings, Control Premium | 421
| 5025232987672 | CS-TZ35CKEW | Unidad interior 3,5kW nanoe™X Mark 2, Wi-Fi integrado, Aerowings, Control Premium | 517
Nuevo | 5025232987986 | CU-2TZ41CBE | Unidad exterior Multi TZ 2x1 de 4,1 kW, eficiencia mejorada ↑ | 1114 | 2026-10-01 |  |  | 8,20 A++ | 4,20 A+
| - | KIT-2TZ2535-CBE |  | 2094 | 0,04
| 5025232987665 | CS-TZ25CKEW | Unidad interior 2,5kW nanoe™X Mark 2, Wi-Fi integrado, Aerowings, Control Premium | 463
| 5025232987672 | CS-TZ35CKEW | Unidad interior 3,5kW nanoe™X Mark 2, Wi-Fi integrado, Aerowings, Control Premium | 517
Nuevo | 5025232987986 | CU-2TZ41CBE | Unidad exterior Multi TZ 2x1 de 4,1 kW, eficiencia mejorada ↑ | 1114 | 2026-10-01 |  |  | 7,80 A++ | 4,20 A+
| - | KIT-2TZ2535-CKE |  | 2328 | 0,04
| 5025232987665 | CS-TZ25CKEW | Unidad interior 2,5kW nanoe™X Mark 2, Wi-Fi integrado, Aerowings, Control Premium | 463
| 5025232987672 | CS-TZ35CKEW | Unidad interior 3,5kW nanoe™X Mark 2, Wi-Fi integrado, Aerowings, Control Premium | 517
Nuevo | 5025232987993 | CU-2TZ50CBE | Unidad exterior Multi TZ 2x1 de 5 kW, eficiencia mejorada ↑ | 1348 | 2026-10-01 |  |  | 7,90 A++ | 4,20 A+
Nuevo |  | Unidades exteriores Multi TZ
Nuevo | 5025232987986 | CU-2TZ41CBE | Unidad exterior Multi TZ 2x1 de 4,1 kW, eficiencia mejorada ↑ | 1114 |  | 2026-10-01 | 4,10/4,40 | 8,20 A++ | 4,20 A+
Nuevo | 5025232987993 | CU-2TZ50CBE | Unidad exterior Multi TZ 2x1 de 5 kW, eficiencia mejorada ↑ | 1348 |  | 2026-10-01 | 5,00/5,70 | 7,80 A++ | 4,20 A+
Nuevo | 5025232988037 | CU-3TZ52CBE | Unidad exterior Multi TZ 3x1 de 5,2 kW, eficiencia mejorada ↑ | 1721 |  | 2026-10-01 | 5,20/6,80 | 7,90 A++ | 4,20 A+
TZ blanco mate con nanoe™ X (Mark 2) - Nuevo chasis ultracompacto (765mm hasta 5kW)
| 5025232987580 | CS-MTZ16CKE | Unidad interior 1,6kW nanoe™X Mark 2, Wi-Fi integrado, Aerowings, Control Premium | 373 |  |  | 1,60/2,60
| 5025232987658 | CS-TZ20CKEW | Unidad interior 2,0kW nanoe™X Mark 2, Wi-Fi integrado, Aerowings, Control Premium | 421 |  |  | 2,00/3,20
| 5025232987665 | CS-TZ25CKEW | Unidad interior 2,5kW nanoe™X Mark 2, Wi-Fi integrado, Aerowings, Control Premium | 463 |  |  | 2,50/3,60
| 5025232987672 | CS-TZ35CKEW | Unidad interior 3,5kW nanoe™X Mark 2, Wi-Fi integrado, Aerowings, Control Premium | 517 |  |  | 3,50/4,50
| 5025232987689 | CS-TZ42CKEW | Unidad interior 4,2kW nanoe™X Mark 2, Wi-Fi integrado, Aerowings, Control Premium | 659 |  |  | 4,20/5,60
| 5025232987696 | CS-TZ50CKEW | Unidad interior 5,0kW nanoe™X Mark 2, Wi-Fi integrado, Aerowings, Control Premium | 934 |  |  | 5,00/6,80
Accesorios para sistemas tipo split 1x1 y múltiple
Controles remotos opcionales
| 5025232944620 | CZ-RD517C | Nuevo mando de pared para split y consola de suelo | 119
| 5025232894659 | CZ-RL511D | Mando por infrarrojos especialmente para conductos | 134
Conectividad y domótica
| 4010869200424 | PAW-AC-KNX-1i | Interfaz para KNX/EIB (Etherea y Conductos 9/12) | 373
| 8445409139111 | PAW-AZAC-KNX-1 | Interfaz para KNX/EIB (Etherea y Conductos 9/12) | 365
| 4010869201995 | PAW-AC-MBS-1 | Interfaz para Modbus (Etherea, Cassettes y Conductos 9/12) | 383
| 8445409139098 | PAW-AZAC-MBS-1 | Interfaz para Modbus (Etherea y Conductos 9/12) | 383
| 4010869242769 | PAW-AC-BAC-1 | Interfaz BacNet para 1 unidad | 469
| 8445409139135 | PAW-AZAC-BAC-1 | Interfaz para Bacnet (Etherea y Conductos 9/12) | 469
| 4010869244275 | PAW-AC-DIO | PCB para contactos secos para u. de pared SKE, On/Off, Mensaje de Error | 209
| 5025232851119 | CZ-CAPRA1 | RAC interface adapter for integration into S‑Link | 262
Reductor para tuberías
| 5025232924813 | CZ-MA1PA | Reducción del tamaño de conexión en la unidad interior de 1/2” a 3/8”. | 27
| 5025232924790 | CZ-MA2PA | Reducción del tamaño de conexión en la unidad interior de 3/8” a 1/2”. | 27
| 5025232924806 | CZ-MA3PA | Reducción del tamaño de conexión en la unidad interior de 5/8” a 1/2”. | 28
Bomba de calor aire-aire compacta sin unidad exterior
RAC Solo
| 4010869594493 | P-MOG16IC5-E | Unidad compacta 1,7kW (2,35kW máx) - R290 (Orificios 162mm) | 2541 |  |  | 1,73/1,71 | 3,01 A | 3,15 A
| 4010869594509 | P-MOZ20IC5-E | Unidad compacta 2,09kW (2,64kW máx) - R32 (Orificios 162mm) | 2561 |  |  | 2,09/2,08 | 3,29 A+ | 3,31 A+
| 4010869594516 | P-MOZ25IC5-E | Unidad compacta 2,33kW (3,10kW máx) - R32 (Orificios 162mm) | 2695 |  |  | 2,33/2,31 | 3,25 A+ | 3,28 A+
| 4010869594523 | P-MOZ30IC5-E | Unidad compacta 2,87kW (3,50kW máx) - R32 (Orificios 202mm) | 2949 |  |  | 2,87/2,75 | 2,74 A | 3,12 A
Nuevo | 4010869853583 | P-MOG16IC5A-E | Unidad compacta 1,7kW (2,35kW máx) - R290 (Orificios 162mm) con nanoe™X | 2599 |  | 2027-01-01 | 1,73/1,71 | 3,01 A | 3,15 A
Nuevo | 4010869853606 | P-MOZ20IC5A-E | Unidad compacta 2,09kW (2,64kW máx) - R32 (Orificios 162mm) con nanoe™X | 2629 |  | 2027-01-01 | 2,09/2,08 | 3,29 A+ | 3,31 A+
Nuevo | 4010869853620 | P-MOZ25IC5A-E | Unidad compacta 2,33kW (3,10kW máx) - R32 (Orificios 162mm) con nanoe™X | 2759 |  | 2027-01-01 | 2,33/2,31 | 3,25 A+ | 3,28 A+
Nuevo | 4010869853644 | P-MOZ30IC5A-E | Unidad compacta 2,87kW (3,50kW máx) - R32 (Orificios 202mm) con nanoe™X | 3019 |  | 2027-01-01 | 2,87/2,75 | 2,74 A | 3,12 A
Accesorios para RAC Solo
| 4010869596107 | PCZ-GB0738 | Kit de rejillas de extracción de aluminio para orificios de 162mm | 94
| 4010869596114 | PCZ-GB1091 | Kit de rejillas de extracción de aluminio para orificios de 202mm | 123
| 4010869596138 | PCZ-GB0755 | Kit de protección anti insectos (malla + fijación) | 84
| 4010869596145 | PCZ-L00773 | Kit de salida lateral para instalación empotrada y esquinera (salida derecha) | 968
| 4010869596152 | PCZ-L00774 | Kit de salida lateral para instalación empotrada y esquinera (salida izquierda) | 968
| 4010869596183 | PCZ-GB0737 | Kit de cubierta inferior para modelos 20/25/30 (instalación en altura) | 82
| 4010869596190 | PCZ-GB1105 | Kit de cubierta inferior para modelo 16 (instalación en altura) | 82
| 4010869596206 | PCZ-GB1119 | Kit de calefactores para el tubo de condensados | 54
Formulas:
REEE = IFERROR(IF(VLOOKUP([Material],'Tarifa compacta'!$A11:O1174,12,0)=0,"",VLOOKUP([Material],'Tarifa compacta'!$A11:O1174,12,0)),"")
Disponibilidad = IFERROR(IF(VLOOKUP([Material],'Tarifa compacta'!$A11:O997,12,0)=0,"",VLOOKUP([Material],'Tarifa compacta'!$A11:O997,12,0)),"")

## PAC
Gama comercial aire-aire - Lista de precios 2026
País |  | España
Divisa |  | EUR
Validez |  | 2026-10-01
* PVPR significa Precio de Venta al Público Recomendado. Los precios no incluyen IVA. Todos los precios están sujetos a cambios o retirada sin previo aviso.
| EAN | Material | Descripción | PVPR* | Disponibilidad | Comentarios
Bomba de calor aire-aire comercial tipo split 1x1
PK4 Split de pared Elite con nanoe™X Mark 3 · R32
| - | KIT-36PK4ZH5 |  | 3251
| 5025232978472 | S-2545PK4E | Unidad de pared desde 2,50kW hasta 3,60kW con nanoe™X | 998
| 5025232915507 | U-36PZH3E5 | 3,6 kW Monofásica | 2061
| 5025232880621 | CZ-RTC5B | Mando de control por cable | 192
| - | KIT-50PK4ZH5 |  | 5181
| 5025232978489 | S-5010PK4E | Unidad de pared desde 5kW hasta 10kW con nanoe™X | 2634
| 5025232915514 | U-50PZH3E5 | 5 kW Monofásica | 2355
| 5025232880621 | CZ-RTC5B | Mando de control por cable | 192
| - | KIT-60PK4ZH5 |  | 5315
| 5025232978489 | S-5010PK4E | Unidad de pared desde 5kW hasta 10kW con nanoe™X | 2634
| 5025232915521 | U-60PZH3E5 | 6 kW Monofásica | 2489
| 5025232880621 | CZ-RTC5B | Mando de control por cable | 192
| - | KIT-71PK3ZH45 |  | 5963
| 5025232978489 | S-5010PK4E | Unidad de pared desde 5kW hasta 10kW con nanoe™X | 2634
| 5025232945429 | U-71PZH4E5 | 7,1 kW Monofásica | 3137
| 5025232880621 | CZ-RTC5B | Mando de control por cable | 192
| - | KIT-100PK4ZH45 |  | 6641
| 5025232978489 | S-5010PK4E | Unidad de pared desde 5kW hasta 10kW con nanoe™X | 2634
| 5025232945368 | U-100PZH4E5 | 10 kW Monofásica | 3815
| 5025232880621 | CZ-RTC5B | Mando de control por cable | 192
| - | KIT-71PK4ZH48 |  | 6284
| 5025232978489 | S-5010PK4E | Unidad de pared desde 5kW hasta 10kW con nanoe™X | 2634
| 5025232945436 | U-71PZH4E8 | 7,1 kW Trifásica | 3458
| 5025232880621 | CZ-RTC5B | Mando de control por cable | 192
| - | KIT-100PK4ZH48 |  | 6773
| 5025232978489 | S-5010PK4E | Unidad de pared desde 5kW hasta 10kW con nanoe™X | 2634
| 5025232945375 | U-100PZH4E8 | 10 kW Trifásica | 3947
| 5025232880621 | CZ-RTC5B | Mando de control por cable | 192
PK4 Split de pared Standard con nanoe™X Mark 3 · R32
| - | KIT-25PK4Z5 |  | 1899
| 5025232978472 | S-2545PK4E | Unidad de pared desde 2,50kW hasta 3,60kW con nanoe™X | 998
| 5025232915538 | U-25PZ3E5 | 2,5 KW monofásica | 709
| 5025232880621 | CZ-RTC5B | Mando de control por cable | 192
| - | KIT-36PK4Z5 |  | 1939
| 5025232978472 | S-2545PK4E | Unidad de pared desde 2,50kW hasta 3,60kW con nanoe™X | 998
| 5025232899333 | U-36PZ3E5 | 3,6 kW Monofásica | 749
| 5025232880621 | CZ-RTC5B | Mando de control por cable | 192
| - | KIT-50PK4Z5 |  | 4201
| 5025232978489 | S-5010PK4E | Unidad de pared desde 5kW hasta 10kW con nanoe™X | 2634
| 5025232899340 | U-50PZ3E5 | 5 kW Monofásica | 1375
| 5025232880621 | CZ-RTC5B | Mando de control por cable | 192
| - | KIT-60PK4Z5 |  | 4259
| 5025232978489 | S-5010PK4E | Unidad de pared desde 5kW hasta 10kW con nanoe™X | 2634
| 5025232920884 | U-60PZ3E5A | 6 kW Monofásica | 1433
| 5025232880621 | CZ-RTC5B | Mando de control por cable | 192
| - | KIT-60PK4Z5 |  | 4272
| 5025232978489 | S-5010PK4E | Unidad de pared desde 5kW hasta 10kW con nanoe™X | 2634
| 5025232920891 | U-71PZ3E5A | 7,1 kW Monofásica | 1446
| 5025232880621 | CZ-RTC5B | Mando de control por cable | 192
| - | KIT-100PK4Z5 |  | 4971
| 5025232978489 | S-5010PK4E | Unidad de pared desde 5kW hasta 10kW con nanoe™X | 2634
| 5025232941032 | U-100PZ3E5 | 10 kW Monofásica | 2145
| 5025232880621 | CZ-RTC5B | Mando de control por cable | 192
| - | KIT-100PK4Z8 |  | 5342
| 5025232978489 | S-5010PK4E | Unidad de pared desde 5kW hasta 10kW con nanoe™X | 2634
| 5025232941049 | U-100PZ3E8 | 10 kW Trifásica | 2516
| 5025232880621 | CZ-RTC5B | Mando de control por cable | 192
Kits Cassette 60x60 PY3 Elite con nanoe™X Mark 2 · R32
| - | KIT-36PY3ZH5 |  | 3702
| 5025232913855 | S-36PY3E | Unidad interior casette 60x60 con nanoe™X | 1191
| 5025232915507 | U-36PZH3E5 | 3,6 kW Monofásica | 2061
Nuevo | 5025232990924 | CZ-KPY4W | Panel para casete blanco de 4 vías 60x60 | 258
| 5025232880621 | CZ-RTC5B | Mando de control por cable | 192
| - | KIT-50PY3ZH5 |  | 4044
| 5025232913862 | S-50PY3E | Unidad interior casette 60x60 con nanoe™X | 1239
| 5025232915514 | U-50PZH3E5 | 5 kW Monofásica | 2355
Nuevo | 5025232990924 | CZ-KPY4W | Panel para casete blanco de 4 vías 60x60 | 258
| 5025232880621 | CZ-RTC5B | Mando de control por cable | 192
| - | KIT-60PY3ZH5 |  | 4348
| 5025232913879 | S-60PY3E | Unidad interior casette 60x60 con nanoe™X | 1409
| 5025232915521 | U-60PZH3E5 | 6 kW Monofásica | 2489
Nuevo | 5025232990924 | CZ-KPY4W | Panel para casete blanco de 4 vías 60x60 | 258
| 5025232880621 | CZ-RTC5B | Mando de control por cable | 192
Kits Cassette 60x60 PY3 Standard con nanoe™X Mark 2 · R32
| - | KIT-25PY3Z5 |  | 2192
| 5025232913848 | S-25PY3E | Unidad interior casette 60x60 con nanoe™X | 1033
| 5025232915538 | U-25PZ3E5 | 2,5 KW monofásica | 709
Nuevo | 5025232990924 | CZ-KPY4W | Panel para casete blanco de 4 vías 60x60 | 258
| 5025232880621 | CZ-RTC5B | Mando de control por cable | 192
| - | KIT-35PY3Z5 |  | 2390
| 5025232913855 | S-36PY3E | Unidad interior casette 60x60 con nanoe™X | 1191
| 5025232899333 | U-36PZ3E5 | 3,6 kW Monofásica | 749
Nuevo | 5025232990924 | CZ-KPY4W | Panel para casete blanco de 4 vías 60x60 | 258
| 5025232880621 | CZ-RTC5B | Mando de control por cable | 192
| - | KIT-50PY3Z5 |  | 3064
| 5025232913862 | S-50PY3E | Unidad interior casette 60x60 con nanoe™X | 1239
| 5025232899340 | U-50PZ3E5 | 5 kW Monofásica | 1375
Nuevo | 5025232990924 | CZ-KPY4W | Panel para casete blanco de 4 vías 60x60 | 258
| 5025232880621 | CZ-RTC5B | Mando de control por cable | 192
| - | KIT-60PY3Z5 |  | 3292
| 5025232913879 | S-60PY3E | Unidad interior casette 60x60 con nanoe™X | 1409
| 5025232920884 | U-60PZ3E5A | 6 kW Monofásica | 1433
Nuevo | 5025232990924 | CZ-KPY4W | Panel para casete blanco de 4 vías 60x60 | 258
| 5025232880621 | CZ-RTC5B | Mando de control por cable | 192
Kits Cassette 90x90 PU3 Elite con nanoe™X · R32
| - | KIT-36PU3ZH5 |  | 3553
| 5025232898831 | S-3650PU3E | Cassette 90x90 desde 3,60kW hasta 5kW con nanoe™X | 925
| 5025232915507 | U-36PZH3E5 | 3,6 kW Monofásica | 2061
| 5025232856688 | CZ-KPU3A | Panel blanco cassette 90x90 PU2 / MU2 - Nuevo RAL9003 | 375
| 5025232880621 | CZ-RTC5B | Mando de control por cable | 192
| - | KIT-50PU3ZH5 |  | 3847
| 5025232898831 | S-3650PU3E | Cassette 90x90 desde 3,60kW hasta 5kW con nanoe™X | 925
| 5025232915514 | U-50PZH3E5 | 5 kW Monofásica | 2355
| 5025232856688 | CZ-KPU3A | Panel blanco cassette 90x90 PU2 / MU2 - Nuevo RAL9003 | 375
| 5025232880621 | CZ-RTC5B | Mando de control por cable | 192
| - | KIT-60PU3ZH5 |  | 4170
| 5025232898824 | S-6071PU3E | Cassette 90x90 desde 6kW hasta 7,10kW con nanoe™X | 1114
| 5025232915521 | U-60PZH3E5 | 6 kW Monofásica | 2489
| 5025232856688 | CZ-KPU3A | Panel blanco cassette 90x90 PU2 / MU2 - Nuevo RAL9003 | 375
| 5025232880621 | CZ-RTC5B | Mando de control por cable | 192
| - | KIT-71PU3ZH45 |  | 4818
| 5025232898824 | S-6071PU3E | Cassette 90x90 desde 6kW hasta 7,10kW con nanoe™X | 1114
| 5025232945429 | U-71PZH4E5 | 7,1 kW Monofásica | 3137
| 5025232856688 | CZ-KPU3A | Panel blanco cassette 90x90 PU2 / MU2 - Nuevo RAL9003 | 375
| 5025232880621 | CZ-RTC5B | Mando de control por cable | 192
| - | KIT-100PU3ZH45 |  | 5497
| 5025232898817 | S-1014PU3E | Cassette 90x90 desde 10kW hasta 14kW con nanoe™X | 1115
| 5025232945368 | U-100PZH4E5 | 10 kW Monofásica | 3815
| 5025232856688 | CZ-KPU3A | Panel blanco cassette 90x90 PU2 / MU2 - Nuevo RAL9003 | 375
| 5025232880621 | CZ-RTC5B | Mando de control por cable | 192
| - | KIT-125PU3ZH45 |  | 6598
| 5025232898817 | S-1014PU3E | Cassette 90x90 desde 10kW hasta 14kW con nanoe™X | 1115
| 5025232945382 | U-125PZH4E5 | 12,5 kW Monofásica | 4916
| 5025232856688 | CZ-KPU3A | Panel blanco cassette 90x90 PU2 / MU2 - Nuevo RAL9003 | 375
| 5025232880621 | CZ-RTC5B | Mando de control por cable | 192
| - | KIT-140PU3ZH45 |  | 8027
| 5025232898817 | S-1014PU3E | Cassette 90x90 desde 10kW hasta 14kW con nanoe™X | 1115
| 5025232945405 | U-140PZH4E5 | 14 kW Monofásica | 6345
| 5025232856688 | CZ-KPU3A | Panel blanco cassette 90x90 PU2 / MU2 - Nuevo RAL9003 | 375
| 5025232880621 | CZ-RTC5B | Mando de control por cable | 192
| - | KIT-71PU3ZH48 |  | 5139
| 5025232898824 | S-6071PU3E | Cassette 90x90 desde 6kW hasta 7,10kW con nanoe™X | 1114
| 5025232945436 | U-71PZH4E8 | 7,1 kW Trifásica | 3458
| 5025232856688 | CZ-KPU3A | Panel blanco cassette 90x90 PU2 / MU2 - Nuevo RAL9003 | 375
| 5025232880621 | CZ-RTC5B | Mando de control por cable | 192
| - | KIT-100PU3ZH48 |  | 5629
| 5025232898817 | S-1014PU3E | Cassette 90x90 desde 10kW hasta 14kW con nanoe™X | 1115
| 5025232945375 | U-100PZH4E8 | 10 kW Trifásica | 3947
| 5025232856688 | CZ-KPU3A | Panel blanco cassette 90x90 PU2 / MU2 - Nuevo RAL9003 | 375
| 5025232880621 | CZ-RTC5B | Mando de control por cable | 192
| - | KIT-125PU3ZH48 |  | 6756
| 5025232898817 | S-1014PU3E | Cassette 90x90 desde 10kW hasta 14kW con nanoe™X | 1115
| 5025232945399 | U-125PZH4E8 | 12,5 kW Trifásica | 5074
| 5025232856688 | CZ-KPU3A | Panel blanco cassette 90x90 PU2 / MU2 - Nuevo RAL9003 | 375
| 5025232880621 | CZ-RTC5B | Mando de control por cable | 192
| - | KIT-140PU3ZH48 |  | 8184
| 5025232898817 | S-1014PU3E | Cassette 90x90 desde 10kW hasta 14kW con nanoe™X | 1115
| 5025232945412 | U-140PZH4E8 | 14 kW Trifásica | 6502
| 5025232856688 | CZ-KPU3A | Panel blanco cassette 90x90 PU2 / MU2 - Nuevo RAL9003 | 375
| 5025232880621 | CZ-RTC5B | Mando de control por cable | 192
Kits Cassette 90x90 PU3 Standard con nanoe™X · R32
| - | KIT-36PU3Z5 |  | 2201
| 5025232898831 | S-3650PU3E | Cassette 90x90 desde 3,60kW hasta 5kW con nanoe™X | 925
| 5025232899333 | U-36PZ3E5 | 3,6 kW Monofásica | 749
| 5025232856671 | CZ-KPU3 | Panel blanco cassette 90x90 PU2 / MU2 - Nuevo RAL9003 | 335
| 5025232880621 | CZ-RTC5B | Mando de control por cable | 192
| - | KIT-50PU3Z5 |  | 2827
| 5025232898831 | S-3650PU3E | Cassette 90x90 desde 3,60kW hasta 5kW con nanoe™X | 925
| 5025232899340 | U-50PZ3E5 | 5 kW Monofásica | 1375
| 5025232856671 | CZ-KPU3 | Panel blanco cassette 90x90 PU2 / MU2 - Nuevo RAL9003 | 335
| 5025232880621 | CZ-RTC5B | Mando de control por cable | 192
| - | KIT-60PU3Z5 |  | 3074
| 5025232898824 | S-6071PU3E | Cassette 90x90 desde 6kW hasta 7,10kW con nanoe™X | 1114
| 5025232920884 | U-60PZ3E5A | 6 kW Monofásica | 1433
| 5025232856671 | CZ-KPU3 | Panel blanco cassette 90x90 PU2 / MU2 - Nuevo RAL9003 | 335
| 5025232880621 | CZ-RTC5B | Mando de control por cable | 192
| - | KIT-71PU3Z5 |  | 3087
| 5025232898824 | S-6071PU3E | Cassette 90x90 desde 6kW hasta 7,10kW con nanoe™X | 1114
| 5025232920891 | U-71PZ3E5A | 7,1 kW Monofásica | 1446
| 5025232856671 | CZ-KPU3 | Panel blanco cassette 90x90 PU2 / MU2 - Nuevo RAL9003 | 335
| 5025232880621 | CZ-RTC5B | Mando de control por cable | 192
| - | KIT-100PU3Z5 |  | 3787
| 5025232898817 | S-1014PU3E | Cassette 90x90 desde 10kW hasta 14kW con nanoe™X | 1115
| 5025232941032 | U-100PZ3E5 | 10 kW Monofásica | 2145
| 5025232856671 | CZ-KPU3 | Panel blanco cassette 90x90 PU2 / MU2 - Nuevo RAL9003 | 335
| 5025232880621 | CZ-RTC5B | Mando de control por cable | 192
| - | KIT-125PU3Z5 |  | 4482
| 5025232898817 | S-1014PU3E | Cassette 90x90 desde 10kW hasta 14kW con nanoe™X | 1115
| 5025232941056 | U-125PZ3E5 | 12,5 kW Monofásica | 2840
| 5025232856671 | CZ-KPU3 | Panel blanco cassette 90x90 PU2 / MU2 - Nuevo RAL9003 | 335
| 5025232880621 | CZ-RTC5B | Mando de control por cable | 192
| - | KIT-140PU3Z5 |  | 5711
| 5025232898817 | S-1014PU3E | Cassette 90x90 desde 10kW hasta 14kW con nanoe™X | 1115
| 5025232941070 | U-140PZ3E5 | 14 kW Monofásica | 4069
| 5025232856671 | CZ-KPU3 | Panel blanco cassette 90x90 PU2 / MU2 - Nuevo RAL9003 | 335
| 5025232880621 | CZ-RTC5B | Mando de control por cable | 192
| - | KIT-100PU3Z8 |  | 4158
| 5025232898817 | S-1014PU3E | Cassette 90x90 desde 10kW hasta 14kW con nanoe™X | 1115
| 5025232941049 | U-100PZ3E8 | 10 kW Trifásica | 2516
| 5025232856671 | CZ-KPU3 | Panel blanco cassette 90x90 PU2 / MU2 - Nuevo RAL9003 | 335
| 5025232880621 | CZ-RTC5B | Mando de control por cable | 192
| - | KIT-125PU3Z8 |  | 4904
| 5025232898817 | S-1014PU3E | Cassette 90x90 desde 10kW hasta 14kW con nanoe™X | 1115
| 5025232941063 | U-125PZ3E8 | 12,5 kW Trifásica | 3262
| 5025232856671 | CZ-KPU3 | Panel blanco cassette 90x90 PU2 / MU2 - Nuevo RAL9003 | 335
| 5025232880621 | CZ-RTC5B | Mando de control por cable | 192
| - | KIT-140PU3Z8 |  | 6059
| 5025232898817 | S-1014PU3E | Cassette 90x90 desde 10kW hasta 14kW con nanoe™X | 1115
| 5025232941087 | U-140PZ3E8 | 14 kW Trifásica | 4417
| 5025232856671 | CZ-KPU3 | Panel blanco cassette 90x90 PU2 / MU2 - Nuevo RAL9003 | 335
| 5025232880621 | CZ-RTC5B | Mando de control por cable | 192
Kits consola de techo PT3 Elite con nanoe™X Mark 2 · R32
| - | KIT-36PT3ZH5 |  | 3747
| 5025232915804 | S-3650PT3E | Consola de techo desde 3,60kW hasta 5kW con nanoe™X | 1494
| 5025232915507 | U-36PZH3E5 | 3,6 kW Monofásica | 2061
| 5025232880621 | CZ-RTC5B | Mando de control por cable | 192
| - | KIT-50PT3ZH5 |  | 4041
| 5025232915804 | S-3650PT3E | Consola de techo desde 3,60kW hasta 5kW con nanoe™X | 1494
| 5025232915514 | U-50PZH3E5 | 5 kW Monofásica | 2355
| 5025232880621 | CZ-RTC5B | Mando de control por cable | 192
| - | KIT-60PT3ZH5 |  | 4555
| 5025232915811 | S-6071PT3E | Consola de techo desde 6kW hasta 7,10kW con nanoe™X | 1874
| 5025232915521 | U-60PZH3E5 | 6 kW Monofásica | 2489
| 5025232880621 | CZ-RTC5B | Mando de control por cable | 192
| - | KIT-71PT3ZH45 |  | 5203
| 5025232915811 | S-6071PT3E | Consola de techo desde 6kW hasta 7,10kW con nanoe™X | 1874
| 5025232945429 | U-71PZH4E5 | 7,1 kW Monofásica | 3137
| 5025232880621 | CZ-RTC5B | Mando de control por cable | 192
| - | KIT-100PT3ZH45 |  | 6857
| 5025232915828 | S-1014PT3E | Consola de techo desde 10kW hasta 14kW con nanoe™X | 2850
| 5025232945368 | U-100PZH4E5 | 10 kW Monofásica | 3815
| 5025232880621 | CZ-RTC5B | Mando de control por cable | 192
| - | KIT-125PT3ZH45 |  | 7958
| 5025232915828 | S-1014PT3E | Consola de techo desde 10kW hasta 14kW con nanoe™X | 2850
| 5025232945382 | U-125PZH4E5 | 12,5 kW Monofásica | 4916
| 5025232880621 | CZ-RTC5B | Mando de control por cable | 192
| - | KIT-140PT3ZH45 |  | 9387
| 5025232915828 | S-1014PT3E | Consola de techo desde 10kW hasta 14kW con nanoe™X | 2850
| 5025232945405 | U-140PZH4E5 | 14 kW Monofásica | 6345
| 5025232880621 | CZ-RTC5B | Mando de control por cable | 192
| - | KIT-71PT3ZH48 |  | 5524
| 5025232915811 | S-6071PT3E | Consola de techo desde 6kW hasta 7,10kW con nanoe™X | 1874
| 5025232945436 | U-71PZH4E8 | 7,1 kW Trifásica | 3458
| 5025232880621 | CZ-RTC5B | Mando de control por cable | 192
| - | KIT-100PT3ZH48 |  | 6989
| 5025232915828 | S-1014PT3E | Consola de techo desde 10kW hasta 14kW con nanoe™X | 2850
| 5025232945375 | U-100PZH4E8 | 10 kW Trifásica | 3947
| 5025232880621 | CZ-RTC5B | Mando de control por cable | 192
| - | KIT-125PT3ZH48 |  | 8116
| 5025232915828 | S-1014PT3E | Consola de techo desde 10kW hasta 14kW con nanoe™X | 2850
| 5025232945399 | U-125PZH4E8 | 12,5 kW Trifásica | 5074
| 5025232880621 | CZ-RTC5B | Mando de control por cable | 192
| - | KIT-140PT3ZH48 |  | 9544
| 5025232915828 | S-1014PT3E | Consola de techo desde 10kW hasta 14kW con nanoe™X | 2850
| 5025232945412 | U-140PZH4E8 | 14 kW Trifásica | 6502
| 5025232880621 | CZ-RTC5B | Mando de control por cable | 192
Kits consola de techo PT3 Standard con nanoe™X Mark 2 · R32
| - | KIT-36PT3Z5 |  | 2435
| 5025232915804 | S-3650PT3E | Consola de techo desde 3,60kW hasta 5kW con nanoe™X | 1494
| 5025232899333 | U-36PZ3E5 | 3,6 kW Monofásica | 749
| 5025232880621 | CZ-RTC5B | Mando de control por cable | 192
| - | KIT-50PT3Z5 |  | 3061
| 5025232915804 | S-3650PT3E | Consola de techo desde 3,60kW hasta 5kW con nanoe™X | 1494
| 5025232899340 | U-50PZ3E5 | 5 kW Monofásica | 1375
| 5025232880621 | CZ-RTC5B | Mando de control por cable | 192
| - | KIT-60PT3Z5 |  | 3499
| 5025232915811 | S-6071PT3E | Consola de techo desde 6kW hasta 7,10kW con nanoe™X | 1874
| 5025232920884 | U-60PZ3E5A | 6 kW Monofásica | 1433
| 5025232880621 | CZ-RTC5B | Mando de control por cable | 192
| - | KIT-71PT3Z5 |  | 3512
| 5025232915811 | S-6071PT3E | Consola de techo desde 6kW hasta 7,10kW con nanoe™X | 1874
| 5025232920891 | U-71PZ3E5A | 7,1 kW Monofásica | 1446
| 5025232880621 | CZ-RTC5B | Mando de control por cable | 192
| - | KIT-100PT3Z5 |  | 5187
| 5025232915828 | S-1014PT3E | Consola de techo desde 10kW hasta 14kW con nanoe™X | 2850
| 5025232941032 | U-100PZ3E5 | 10 kW Monofásica | 2145
| 5025232880621 | CZ-RTC5B | Mando de control por cable | 192
| - | KIT-125PT3Z5 |  | 5882
| 5025232915828 | S-1014PT3E | Consola de techo desde 10kW hasta 14kW con nanoe™X | 2850
| 5025232941056 | U-125PZ3E5 | 12,5 kW Monofásica | 2840
| 5025232880621 | CZ-RTC5B | Mando de control por cable | 192
| - | KIT-140PT3Z5 |  | 7111
| 5025232915828 | S-1014PT3E | Consola de techo desde 10kW hasta 14kW con nanoe™X | 2850
| 5025232941070 | U-140PZ3E5 | 14 kW Monofásica | 4069
| 5025232880621 | CZ-RTC5B | Mando de control por cable | 192
| - | KIT-100PT3Z8 |  | 5558
| 5025232915828 | S-1014PT3E | Consola de techo desde 10kW hasta 14kW con nanoe™X | 2850
| 5025232941049 | U-100PZ3E8 | 10 kW Trifásica | 2516
| 5025232880621 | CZ-RTC5B | Mando de control por cable | 192
| - | KIT-125PT3Z8 |  | 6304
| 5025232915828 | S-1014PT3E | Consola de techo desde 10kW hasta 14kW con nanoe™X | 2850
| 5025232941063 | U-125PZ3E8 | 12,5 kW Trifásica | 3262
| 5025232880621 | CZ-RTC5B | Mando de control por cable | 192
| - | KIT-140PT3Z8 |  | 7459
| 5025232915828 | S-1014PT3E | Consola de techo desde 10kW hasta 14kW con nanoe™X | 2850
| 5025232941087 | U-140PZ3E8 | 14 kW Trifásica | 4417
| 5025232880621 | CZ-RTC5B | Mando de control por cable | 192
Kits de conductos adaptable PF3 Elite con nanoe™X Mark 2 · R32
| - | KIT-36PF3ZH5 |  | 3352
| 5025232898848 | S-3650PF3E | Conducto adaptable desde 3,60kW hasta 5kW con nanoe™X | 1099
| 5025232915507 | U-36PZH3E5 | 3,6 kW Monofásica | 2061
| 5025232880621 | CZ-RTC5B | Mando de control por cable | 192
| - | KIT-50PF3ZH5 |  | 3646
| 5025232898848 | S-3650PF3E | Conducto adaptable desde 3,60kW hasta 5kW con nanoe™X | 1099
| 5025232915514 | U-50PZH3E5 | 5 kW Monofásica | 2355
| 5025232880621 | CZ-RTC5B | Mando de control por cable | 192
| - | KIT-60PF3ZH5 |  | 3801
| 5025232898855 | S-6071PF3E | Conducto adaptable desde 6kW hasta 7,10kW con nanoe™X | 1120
| 5025232915521 | U-60PZH3E5 | 6 kW Monofásica | 2489
| 5025232880621 | CZ-RTC5B | Mando de control por cable | 192
| - | KIT-71PF3ZH45 |  | 4449
| 5025232898855 | S-6071PF3E | Conducto adaptable desde 6kW hasta 7,10kW con nanoe™X | 1120
| 5025232945429 | U-71PZH4E5 | 7,1 kW Monofásica | 3137
| 5025232880621 | CZ-RTC5B | Mando de control por cable | 192
| - | KIT-100PF3ZH45 |  | 5862
| 5025232898862 | S-1014PF3E | Conducto adaptable desde 10kW hasta 14kW con nanoe™X | 1855
| 5025232945368 | U-100PZH4E5 | 10 kW Monofásica | 3815
| 5025232880621 | CZ-RTC5B | Mando de control por cable | 192
| - | KIT-125PF3ZH45 |  | 6963
| 5025232898862 | S-1014PF3E | Conducto adaptable desde 10kW hasta 14kW con nanoe™X | 1855
| 5025232945382 | U-125PZH4E5 | 12,5 kW Monofásica | 4916
| 5025232880621 | CZ-RTC5B | Mando de control por cable | 192
| - | KIT-140PF3ZH45 |  | 8392
| 5025232898862 | S-1014PF3E | Conducto adaptable desde 10kW hasta 14kW con nanoe™X | 1855
| 5025232945405 | U-140PZH4E5 | 14 kW Monofásica | 6345
| 5025232880621 | CZ-RTC5B | Mando de control por cable | 192
| - | KIT-71PF3ZH48 |  | 4770
| 5025232898855 | S-6071PF3E | Conducto adaptable desde 6kW hasta 7,10kW con nanoe™X | 1120
| 5025232945436 | U-71PZH4E8 | 7,1 kW Trifásica | 3458
| 5025232880621 | CZ-RTC5B | Mando de control por cable | 192
| - | KIT-100PF3ZH48 |  | 5994
| 5025232898862 | S-1014PF3E | Conducto adaptable desde 10kW hasta 14kW con nanoe™X | 1855
| 5025232945375 | U-100PZH4E8 | 10 kW Trifásica | 3947
| 5025232880621 | CZ-RTC5B | Mando de control por cable | 192
| - | KIT-125PF3ZH48 |  | 7121
| 5025232898862 | S-1014PF3E | Conducto adaptable desde 10kW hasta 14kW con nanoe™X | 1855
| 5025232945399 | U-125PZH4E8 | 12,5 kW Trifásica | 5074
| 5025232880621 | CZ-RTC5B | Mando de control por cable | 192
| - | KIT-140PF3ZH48 |  | 8549
| 5025232898862 | S-1014PF3E | Conducto adaptable desde 10kW hasta 14kW con nanoe™X | 1855
| 5025232945412 | U-140PZH4E8 | 14 kW Trifásica | 6502
| 5025232880621 | CZ-RTC5B | Mando de control por cable | 192
Kits de conductos adaptable PF3 Standard con nanoe™X Mark 2 · R32
| - | KIT-36PF3Z5 |  | 2040
| 5025232898848 | S-3650PF3E | Conducto adaptable desde 3,60kW hasta 5kW con nanoe™X | 1099
| 5025232899333 | U-36PZ3E5 | 3,6 kW Monofásica | 749
| 5025232880621 | CZ-RTC5B | Mando de control por cable | 192
| - | KIT-50PF3Z5 |  | 2666
| 5025232898848 | S-3650PF3E | Conducto adaptable desde 3,60kW hasta 5kW con nanoe™X | 1099
| 5025232899340 | U-50PZ3E5 | 5 kW Monofásica | 1375
| 5025232880621 | CZ-RTC5B | Mando de control por cable | 192
| - | KIT-60PF3Z5 |  | 2745
| 5025232898855 | S-6071PF3E | Conducto adaptable desde 6kW hasta 7,10kW con nanoe™X | 1120
| 5025232920884 | U-60PZ3E5A | 6 kW Monofásica | 1433
| 5025232880621 | CZ-RTC5B | Mando de control por cable | 192
| - | KIT-71PF3Z5 |  | 2758
| 5025232898855 | S-6071PF3E | Conducto adaptable desde 6kW hasta 7,10kW con nanoe™X | 1120
| 5025232920891 | U-71PZ3E5A | 7,1 kW Monofásica | 1446
| 5025232880621 | CZ-RTC5B | Mando de control por cable | 192
| - | KIT-100PF3Z5 |  | 4192
| 5025232898862 | S-1014PF3E | Conducto adaptable desde 10kW hasta 14kW con nanoe™X | 1855
| 5025232941032 | U-100PZ3E5 | 10 kW Monofásica | 2145
| 5025232880621 | CZ-RTC5B | Mando de control por cable | 192
| - | KIT-125PF3Z5 |  | 4887
| 5025232898862 | S-1014PF3E | Conducto adaptable desde 10kW hasta 14kW con nanoe™X | 1855
| 5025232941056 | U-125PZ3E5 | 12,5 kW Monofásica | 2840
| 5025232880621 | CZ-RTC5B | Mando de control por cable | 192
| - | KIT-140PF3Z5 |  | 6116
| 5025232898862 | S-1014PF3E | Conducto adaptable desde 10kW hasta 14kW con nanoe™X | 1855
| 5025232941070 | U-140PZ3E5 | 14 kW Monofásica | 4069
| 5025232880621 | CZ-RTC5B | Mando de control por cable | 192
| - | KIT-100PF3Z8 |  | 4563
| 5025232898862 | S-1014PF3E | Conducto adaptable desde 10kW hasta 14kW con nanoe™X | 1855
| 5025232941049 | U-100PZ3E8 | 10 kW Trifásica | 2516
| 5025232880621 | CZ-RTC5B | Mando de control por cable | 192
| - | KIT-125PF3Z8 |  | 5309
| 5025232898862 | S-1014PF3E | Conducto adaptable desde 10kW hasta 14kW con nanoe™X | 1855
| 5025232941063 | U-125PZ3E8 | 12,5 kW Trifásica | 3262
| 5025232880621 | CZ-RTC5B | Mando de control por cable | 192
| - | KIT-140PF3Z8 |  | 6464
| 5025232898862 | S-1014PF3E | Conducto adaptable desde 10kW hasta 14kW con nanoe™X | 1855
| 5025232941087 | U-140PZ3E8 | 14 kW Trifásica | 4417
| 5025232880621 | CZ-RTC5B | Mando de control por cable | 192
Kits de conductos adaptables multizona PQ1 · R32
Nuevo | - | KIT-71PQ41Z5 |  | 6005 |  | El PVPR del kit incluye 1 control por salida/zona.
Nuevo | 4010869796897 | S-7110PQ41E | Conducto multizona 7,1-10kW - 4 salidas (necesita 1 control por salida/zona) | 3499
| 5025232920891 | U-71PZ3E5A | 7,1 kW Monofásica | 1446
| 5025232910809 | CZ-RTC6 | Mando por cable táctil simplificado (color negro) | 192
| 4010869594585 | PCZ-EEB749 | Control montado en la pared con Modbus para Aquarea Air Smart Fan Coils y conducto multizona PACi NX | 217
Nuevo | - | KIT-100PQ41Z5 |  | 6704 |  | El PVPR del kit incluye 1 control por salida/zona.
Nuevo | 4010869796897 | S-7110PQ41E | Conducto multizona 7,1-10kW - 4 salidas (necesita 1 control por salida/zona) | 3499
| 5025232941032 | U-100PZ3E5 | 10 kW Monofásica | 2145
| 5025232910809 | CZ-RTC6 | Mando por cable táctil simplificado (color negro) | 192
| 4010869594585 | PCZ-EEB749 | Control montado en la pared con Modbus para Aquarea Air Smart Fan Coils y conducto multizona PACi NX | 217
Nuevo | - | KIT-100PQ51Z5 |  | 7671 |  | El PVPR del kit incluye 1 control por salida/zona.
Nuevo | 4010869796842 | S-1014PQ51E | Conducto multizona 10-14kW - 5 salidas (necesita 1 control por salida/zona) | 4249
| 5025232941032 | U-100PZ3E5 | 10 kW Monofásica | 2145
| 5025232910809 | CZ-RTC6 | Mando por cable táctil simplificado (color negro) | 192
| 4010869594585 | PCZ-EEB749 | Control montado en la pared con Modbus para Aquarea Air Smart Fan Coils y conducto multizona PACi NX | 217
Nuevo | - | KIT-125PQ51Z5 |  | 8366 |  | El PVPR del kit incluye 1 control por salida/zona.
Nuevo | 4010869796842 | S-1014PQ51E | Conducto multizona 10-14kW - 5 salidas (necesita 1 control por salida/zona) | 4249
| 5025232941056 | U-125PZ3E5 | 12,5 kW Monofásica | 2840
| 5025232910809 | CZ-RTC6 | Mando por cable táctil simplificado (color negro) | 192
| 4010869594585 | PCZ-EEB749 | Control montado en la pared con Modbus para Aquarea Air Smart Fan Coils y conducto multizona PACi NX | 217
Nuevo | - | KIT-140PQ51Z5 |  | 9595 |  | El PVPR del kit incluye 1 control por salida/zona.
Nuevo | 4010869796842 | S-1014PQ51E | Conducto multizona 10-14kW - 5 salidas (necesita 1 control por salida/zona) | 4249
| 5025232941070 | U-140PZ3E5 | 14 kW Monofásica | 4069
| 5025232910809 | CZ-RTC6 | Mando por cable táctil simplificado (color negro) | 192
| 4010869594585 | PCZ-EEB749 | Control montado en la pared con Modbus para Aquarea Air Smart Fan Coils y conducto multizona PACi NX | 217
Nuevo | - | KIT-100PQ41Z8 |  | 7075 |  | El PVPR del kit incluye 1 control por salida/zona.
Nuevo | 4010869796897 | S-7110PQ41E | Conducto multizona 7,1-10kW - 4 salidas (necesita 1 control por salida/zona) | 3499
| 5025232941049 | U-100PZ3E8 | 10 kW Trifásica | 2516
| 5025232910809 | CZ-RTC6 | Mando por cable táctil simplificado (color negro) | 192
| 4010869594585 | PCZ-EEB749 | Control montado en la pared con Modbus para Aquarea Air Smart Fan Coils y conducto multizona PACi NX | 217
Nuevo | - | KIT-100PQ51Z8 |  | 8042 |  | El PVPR del kit incluye 1 control por salida/zona.
Nuevo | 4010869796842 | S-1014PQ51E | Conducto multizona 10-14kW - 5 salidas (necesita 1 control por salida/zona) | 4249
| 5025232941049 | U-100PZ3E8 | 10 kW Trifásica | 2516
| 5025232910809 | CZ-RTC6 | Mando por cable táctil simplificado (color negro) | 192
| 4010869594585 | PCZ-EEB749 | Control montado en la pared con Modbus para Aquarea Air Smart Fan Coils y conducto multizona PACi NX | 217
Nuevo | - | KIT-125PQ51Z8 |  | 8788 |  | El PVPR del kit incluye 1 control por salida/zona.
Nuevo | 4010869796842 | S-1014PQ51E | Conducto multizona 10-14kW - 5 salidas (necesita 1 control por salida/zona) | 4249
| 5025232941063 | U-125PZ3E8 | 12,5 kW Trifásica | 3262
| 5025232910809 | CZ-RTC6 | Mando por cable táctil simplificado (color negro) | 192
| 4010869594585 | PCZ-EEB749 | Control montado en la pared con Modbus para Aquarea Air Smart Fan Coils y conducto multizona PACi NX | 217
Nuevo | - | KIT-140PQ51Z8 |  | 9943 |  | El PVPR del kit incluye 1 control por salida/zona.
Nuevo | 4010869796842 | S-1014PQ51E | Conducto multizona 10-14kW - 5 salidas (necesita 1 control por salida/zona) | 4249
| 5025232941087 | U-140PZ3E8 | 14 kW Trifásica | 4417
| 5025232910809 | CZ-RTC6 | Mando por cable táctil simplificado (color negro) | 192
| 4010869594585 | PCZ-EEB749 | Control montado en la pared con Modbus para Aquarea Air Smart Fan Coils y conducto multizona PACi NX | 217
PACi NX Jet Air Stream · R32
| - | KIT-140MC5AZH5 |  | 14882
| 4010869800884 | P-VTVF140MC5A-PE | Unidad de largo alcance Jet Air Stream Smart con difusor autodireccionable -14,1kW | 8345
| 5025232945405 | U-140PZH4E5 | 14 kW Monofásica | 6345
| 5025232880621 | CZ-RTC5B | Mando de control por cable | 192
| - | KIT-140MC5ZH8 |  | 15039
| 4010869800884 | P-VTVF140MC5A-PE | Unidad de largo alcance Jet Air Stream Smart con difusor autodireccionable -14,1kW | 8345
| 5025232945412 | U-140PZH4E8 | 14 kW Trifásica | 6502
| 5025232880621 | CZ-RTC5B | Mando de control por cable | 192
| - | KIT-250MC5ZH8 |  | 19171
| 4010869800914 | P-VTVF250MC5A-PE | Unidad de largo alcance Jet Air Stream Smart con difusor autodireccionable -24,2kW | 12450
| 5025232954476 | U-250PZH4E8 | 25 kW Trifásica | 6529
| 5025232880621 | CZ-RTC5B | Mando de control por cable | 192
| 4010869800891 | P-VTVF140NC5A-PE | Unidad de largo alcance Jet Air Stream Standard con difusor manual -14,1kW | 7630
| 4010869800921 | P-VTVF250NC5A-PE | Unidad de largo alcance Jet Air Stream Standard con difusor manual -24,2kW | 11050
| 4010869800907 | P-VTVF140PC5A-PE | Unidad de largo alcance Jet Air Stream Ducted para descarga conducida -14,1kW | 6050
| 4010869800938 | P-VTVF250PC5A-PE | Unidad de largo alcance Jet Air Stream Ducted para descarga conducida -24,2kW | 7950
Conductos Big PACi de alta capacidad con nanoe™ X Mark 3 · R32
| - | KIT-200PE4ZH8 |  | 9231
| 5025232954445 | S-200PE4E | Conducto de alta capacidad 20kW con nanoe™X Mark 3 | 2978
| 5025232954469 | U-200PZH4E8 | 20 kW Trifásica | 6061
| 5025232880621 | CZ-RTC5B | Mando de control por cable | 192
| - | KIT-250PE4ZH8 |  | 10263
| 5025232954452 | S-250PE4E | Conducto de alta capacidad 25kW con nanoe™X Mark 3 | 3542
| 5025232954476 | U-250PZH4E8 | 25 kW Trifásica | 6529
| 5025232880621 | CZ-RTC5B | Mando de control por cable | 192
Unidades aire-agua PACi NX · R32
| 4010869555111 | PAW-200W5APAC-2 | Hidrokit para PACi | 6208
| 5025232954469 | U-200PZH4E8 | 20 kW Trifásica | 6061
| 4010869555104 | PAW-250W5APAC-2 | Hidrokit para PACi | 7032
| 5025232954476 | U-250PZH4E8 | 25 kW Trifásica | 6529
Conjuntos PACi NX twin, triple y doble-twin
Unidades exteriores PACi NX Elite para sistemas twin, triple y doble-twin · R32
| 5025232915514 | U-50PZH3E5 | 5 kW Monofásica | 2355
| 5025232945429 | U-71PZH4E5 | 7,1 kW Monofásica | 3137
| 5025232945368 | U-100PZH4E5 | 10 kW Monofásica | 3815
| 5025232945382 | U-125PZH4E5 | 12,5 kW Monofásica | 4916
| 5025232945405 | U-140PZH4E5 | 14 kW Monofásica | 6345
| 5025232945436 | U-71PZH4E8 | 7,1 kW Trifásica | 3458
| 5025232945375 | U-100PZH4E8 | 10 kW Trifásica | 3947
| 5025232945399 | U-125PZH4E8 | 12,5 kW Trifásica | 5074
| 5025232945412 | U-140PZH4E8 | 14 kW Trifásica | 6502
| 5025232954469 | U-200PZH4E8 | 20 kW Trifásica | 6061
| 5025232954476 | U-250PZH4E8 | 25 kW Trifásica | 6529
| - | Unidades exteriores PACi NX Standard para sistemas twin · R32
| 5025232941032 | U-100PZ3E5 | 10 kW Monofásica | 2145
| 5025232941056 | U-125PZ3E5 | 12,5 kW Monofásica | 2840
| 5025232941070 | U-140PZ3E5 | 14 kW Monofásica | 4069
| 5025232941049 | U-100PZ3E8 | 10 kW Trifásica | 2516
| 5025232941063 | U-125PZ3E8 | 12,5 kW Trifásica | 3262
| 5025232941087 | U-140PZ3E8 | 14 kW Trifásica | 4417
| - | Indoor units Commercial twin, triple and double-twin systems · R32
| 5025232978472 | S-2545PK4E | Unidad de pared desde 2,50kW hasta 3,60kW con nanoe™X | 998
| 5025232978489 | S-5010PK4E | Unidad de pared desde 5kW hasta 10kW con nanoe™X | 2634
| 5025232913848 | S-25PY3E | Unidad interior casette 60x60 con nanoe™X | 1033
| 5025232913855 | S-36PY3E | Unidad interior casette 60x60 con nanoe™X | 1191
| 5025232913862 | S-50PY3E | Unidad interior casette 60x60 con nanoe™X | 1239
| 5025232913879 | S-60PY3E | Unidad interior casette 60x60 con nanoe™X | 1409
| 5025232898831 | S-3650PU3E | Cassette 90x90 desde 3,60kW hasta 5kW con nanoe™X | 925
| 5025232898824 | S-6071PU3E | Cassette 90x90 desde 6kW hasta 7,10kW con nanoe™X | 1114
| 5025232898817 | S-1014PU3E | Cassette 90x90 desde 10kW hasta 14kW con nanoe™X | 1115
| 5025232915804 | S-3650PT3E | Consola de techo desde 3,60kW hasta 5kW con nanoe™X | 1494
| 5025232915811 | S-6071PT3E | Consola de techo desde 6kW hasta 7,10kW con nanoe™X | 1874
| 5025232915828 | S-1014PT3E | Consola de techo desde 10kW hasta 14kW con nanoe™X | 2850
| 5025232898848 | S-3650PF3E | Conducto adaptable desde 3,60kW hasta 5kW con nanoe™X | 1099
| 5025232898855 | S-6071PF3E | Conducto adaptable desde 6kW hasta 7,10kW con nanoe™X | 1120
| 5025232898862 | S-1014PF3E | Conducto adaptable desde 10kW hasta 14kW con nanoe™X | 1855
Soluciones para entornos críticos (servidores)
Split inverter para servidores · R32
| - | KIT-Z25-YKEA-1 |  | 1496
| 5025232974801 | CS-Z25YKEA-1 | Unidad interior 2,5kW con control de pared por cable, Aerowings 2.0, Wi-Fi mejorado | 537
| 5025232974856 | CU-Z25YKEA-1 | Unidad exterior 2,5kW YKEA | 959
| - | KIT-Z35-YKEA-1 |  | 1615
| 5025232974818 | CS-Z35YKEA-1 | Unidad interior 3,5kW con control de pared por cable, Aerowings 2.0, Wi-Fi mejorado | 604
| 5025232974863 | CU-Z35YKEA-1 | Unidad exterior 3,5kW YKEA | 1011
| - | KIT-Z42-YKEA-1 |  | 2503
| 5025232974825 | CS-Z42YKEA-1 | Unidad interior 4,2kW con control de pared por cable, Aerowings 2.0, Wi-Fi mejorado | 865
| 5025232974870 | CU-Z42YKEA-1 | Unidad exterior 4,2kW YKEA | 1638
| - | KIT-Z50-YKEA-1 |  | 2745
| 5025232974832 | CS-Z50YKEA-1 | Unidad interior 5,0kW con control de pared por cable, Aerowings 2.0, Wi-Fi mejorado | 906
| 5025232974887 | CU-Z50YKEA-1 | Unidad exterior 5,0kW YKEA | 1839
| - | KIT-Z71-YKEA-1 |  | 3694
| 5025232974849 | CS-Z71YKEA-1 | Unidad interior 7,1kW con control de pared por cable, Aerowings 2.0, Wi-Fi mejorado | 1292
| 5025232974894 | CU-Z71YKEA-1 | Unidad exterior 7,1kW YKEA | 2402
Unidades Close Control Serie P – Perimetral · R32 (Unidad exterior no incluida)
| 0 | T-OPZ0071AA-E001 | Unidad Close Control de flujo ascendente DX 7,4 kW con PACi exterior | 11650
| 4010869771986 | T-OPZ0111AA-E001 | Unidad Close Control versión de flujo ascendente 9,9 kW con PACi exterior | 12359
| 4010869772013 | T-OPZ0121AA-E001 | Unidad Close Control versión de flujo ascendente 12,5 kW con PACi exterior | 12422
| 0 | T-OPZ0141AA-E001 | Unidad Close Control de flujo ascendente 14,7 kW con PACi exterior | 12422
| 0 | T-OPZ0211AA-E001 | Unidad Close Control versión de flujo superior 20,5 kW con PACi exterior | 15044
| 0 | T-OPZ0071AA-E002 | Unidad Close Control versión de flujo ascendente 7,4 kW con PACi exterior y humidificador 3kg/h | 14122
| 4010869771993 | T-OPZ0111AA-E002 | Unidad Close Control versión de caudal 9,9 kW con PACi exterior y humidificador 3kg/h | 14832
| 4010869772020 | T-OPZ0121AA-E002 | Unidad Close Control versión de flujo 12,5 kW con PACi exterior y humidificador 3kg/h | 14894
| 0 | T-OPZ0141AA-E002 | Unidad Close Control versión de flujo ascendente 14,7 kW con PACi exterior con humidificador 3kg/h | 14894
| 0 | T-OPZ0211AA-E002 | Unidad Close Control versión de flujo ascendente 20,5 kW con PACi exterior con humidificador de 3kg/h | 17516
| 0 | T-OPZ0211AA-E003 | Unidad Close Control versión de flujo ascendente 20,5 kW con PACi exterior con humidificador 8kg/h | 17921
| 0 | T-OPZ0071AA-E004 | Unidad Close Control versión de flujo de 7,4 kW con PACi exterior con humidificador de 3kg/h y calefactor modulador de 6kW | 15784
| 4010869772006 | T-OPZ0111AA-E004 | Unidad Close Control versión de flujo ascendente 9,9 kW con PACi exterior con humidificador de 3 kg/h y calefactor modulador de 6 kW | 16492
| 4010869772037 | T-OPZ0121AA-E004 | Unidad Close Control versión de caudal 12,5 kW con PACi exterior con humidificador de 3kg/h y calefactor modulador de 6kW | 16555
| 0 | T-OPZ0141AA-E004 | Unidad Close Control de flujo cerrado de 14,7 kW con PACi exterior con humidificador de 3kg/h y calefactor modulador de 6kW | 16555
| 0 | T-OPZ0211AA-E004 | Unidad Close Control versión de flujo ascendente 20,5 kW con PACi exterior con humidificador de 3kg/h y calefactor modulador de 9kW | 19465
| 0 | T-OPZ0211AA-E005 | Unidad Close Control versión de caudal 20,5 kW con PACi exterior con humidificador 8kg/h y calefactor modulador 9kW | 19870
| 0 | T-UPZ0071AA-E001 | Unidad Close Control de flujo descendente 7,4 kW con PACi exterior | 11782
| 4010869772150 | T-UPZ0111AA-E001 | Unidad Close Control de flujo descendente 9,9 kW con PACi exterior | 12503
| 4010869772181 | T-UPZ0121AA-E001 | Unidad Close Control de flujo descendente 12,5 kW con PACi exterior | 12565
| 0 | T-UPZ0141AA-E001 | Unidad Close Control de flujo descendente de 14,7 kW con PACi exterior | 12565
| 0 | T-UPZ0211AA-E001 | Unidad Close Control de flujo descendente 20,5 kW con PACi exterior | 15385
| 0 | T-UPZ0071AA-E002 | Unidad Close Control de flujo descendente 7,4 kW con PACi exterior y humidificador 3kg/h | 14254
| 4010869772167 | T-UPZ0111AA-E002 | Unidad Close Control de flujo descendente de la 9,9 kW con PACi exterior y humidificador 3kg/h | 14975
| 4010869772198 | T-UPZ0121AA-E002 | Unidad Close Control versión de flujo descendente 12,5 kW con PACi exterior y humidificador 3kg/h | 15038
| 0 | T-UPZ0141AA-E002 | Unidad Close Control de flujo descendente 14,7 kW con PACi exterior con humidificador 3kg/h | 15038
| 0 | T-UPZ0211AA-E002 | Unidad Close Control versión de flujo descendente 20,5 kW con PACi exterior con humidificador 3kg/h | 17857
| 0 | T-UPZ0211AA-E003 | Unidad Close Control versión de flujo descendente 20,5 kW con PACi exterior y humidificador 8kg/h | 18262
| 0 | T-UPZ0071AA-E004 | Unidad Close Control de flujo descendente 7,4 kW con PACi exterior con humidificador de 3kg/h y calefactor modulador de 6kW | 15916
| 4010869772174 | T-UPZ0111AA-E004 | Unidad Close Control de flujo descendente 9,9 kW con PACi exterior con humidificador de 3 kg/h y calefactor modulador de 6 kW | 16637
| 4010869772204 | T-UPZ0121AA-E004 | Unidad Close Control de flujo descendente 12,5 kW con PACi exterior con humidificador de 3kg/h y calefactor modulador de 6kW | 16698
| 0 | T-UPZ0141AA-E004 | Unidad Close Control de flujo descendente 14,7 kW con PACi exterior con humidificador de 3kg/h y calefactor modulador de 6kW | 16698
| 0 | T-UPZ0211AA-E004 | Unidad Close Control de flujo descendente 20,5 kW con PACi exterior con humidificador de 3 kg/h y calefactor modulador de 9 kW | 19806
| 0 | T-UPZ0211AA-E005 | Unidad Close Control de flujo descendente 20,5 kW con PACi exterior con humidificador de 8 kg/h y calefactor modulador de 9 kW | 20211
Accessories and control
PACi NX - Accesorios y control
| 5025232856671 | CZ-KPU3 | Panel blanco cassette 90x90 PU2 / MU2 - Nuevo RAL9003 | 335
| 5025232856688 | CZ-KPU3A | Panel blanco cassette 90x90 PU2 / MU2 - Nuevo RAL9003 | 375
| 5025232985180 | CZ-KPU3B | Panel negro cassette 90x90 PU2 / MU2 - Nuevo RAL9011 | 375
| 5025232856664 | CZ-FDU3 | Plenum para aporte de aire exterior | 486
| 5025232625758 | CZ-ATU2 | Cámara de mezcla para aporte de aire exterior | 498
Nuevo | 5025232990924 | CZ-KPY4W | Panel para casete blanco de 4 vías 60x60 | 258
Nuevo | 5025232990917 | CZ-KPY4B | Panel para casete de 4 vías 60x60 Grafito negro | 291
| 5025232749591 | CZ-50DRS1 | Kit de drenaje para unidades exteriores de 5kW a 7,10kW | 28
| 5025232749607 | CZ-140DRS1 | Kit de drenaje para unidades exteriores de 10kW a 25kW | 34
| 4010869171250 | CZ-P224BK2BM | Derivador bomba de calor (hasta 22,4 kW) | 145
| 4010869169974 | CZ-P680BK2BM | Derivador bomba de calor (de 22,4 a 68,0 kW) | 248
| 4010869190077 | CZ-P3HPC2BM | Colector para instalaciones twin, triple o doble twin | 153
| 4010869208437 | PAW-WTRAY | Bandeja para agua de condensador compatible con plataforma de elevación exterior | 359
| 4010869208444 | PAW-GRDSTD40 | Plataforma de elevación exterior. Dimensiones (H x An x D): 400 x 900 x 400 mm | 357
| 4010869234047 | PAW-GRDBSE20 | Soporte de tierra exterior para la base para absorber ruido y vibraciones. | 206
| 5025232804412 | CZ-CENSC1 | Sensor Econavi de ahorro de energía | 198
| 5025232829484 | CZ-CSRC3 | Sensor remoto de temperatura | 138
| 5025232872176 | CZ-56DAF2 | Plenum de salida de aire S . .PF1E5A 36, 45 & 50 | 208
| 5025232872183 | CZ-90DAF2 | Plenum de salida de aire S . .PF1E5A 60 & 71 | 246
| 5025232872190 | CZ-160DAF2 | Plenum de salida de aire S . .PF1E5A 100, 125 & 140 | 306
| 4010869181419 | CZ-TREMIESPW705 | S-200PE1E8/S-224ME1E5 AIR OUTLET | 847
| 4010869181426 | CZ-TREMIESPW706 | S-250PE1E8/S-280ME1E8 AIR OUTLET | 858
| 8436615510238 | PAW-AC2-BMS-16 | Interfaz única Modbus+Bacnet+KNX - 16 uds. Interiores | 3806
| 8436615510245 | PAW-AC2-BMS-64 | Interfaz única Modbus+Bacnet+KNX - 64 uds. Interiores | 5495
| 8436615510252 | PAW-AC2-BMS-128 | Interfaz única Modbus+Bacnet+KNX - 128 uds. Interiores | 7346
| 5025232967698 | CZ-CAPWFC2 | Módulo de conexión Wi-Fi para PACi (cobertura mejorada) | 232
| 4010869200455 | PAW-RC2-KNX-1i | Interfaz KNX (para ud. Interior) | 557
| 4010869200462 | PAW-RC2-MBS-1 | Interfaz Modbus RTU (para ud. Interior) | 557
| 4010869213295 | PAW-RC2-MBS-4 | Interfaz Modbus para controlar 4 interiores/grupos | 1001
| 4010869242776 | PAW-RC2-BAC-1 | Interfaz BACnet IP y MSTP (Intesis) para conexión individual | 649
| 8445409139128 | PAW-AZRC-KNX-1 | Interfaz KNX para conexión individual Airzone | 524
| 8445409139104 | PAW-AZRC-MBS-1 | Interfaz Modbus para conexión individual Airzone | 524
| 8445409139142 | PAW-AZRC-BAC-1 | Interfaz BACnet para conexión individual Airzone | 610
| 5025232851119 | CZ-CAPRA1 | Módulo para integración de una unidad RAC en un sistema P-Link | 262
| 5025232976188 | CZ-CAPC4 | Adaptador para el control de encendido / apagado | 557
| 5025232603688 | CZ-CAPBC2 | Kit conexión UTA para unidades de ECOi o ECOg | 375
| 5025232603725 | CZ-CFUNC2 | Adaptador de comunicaciones | 1616
| 5025232948093 | CZ-RTC6W | Mando por cable táctil simplificado (color blanco) | 192
| 5025232948109 | CZ-RTC6WBL | Mando por cable táctil simplificado con Bluetooth® (color blanco) | 218
| 5025232967742 | CZ-RTC6WBLW2 | Mando por cable táctil simplificado con Bluetooth® y conexión Wi-Fi mejorada (color blanco) | 317
| 5025232910809 | CZ-RTC6 | Mando por cable táctil simplificado (color negro) | 192
| 5025232910816 | CZ-RTC6BL | Mando por cable táctil simplificado (color negro) | 218
| 5025232967735 | CZ-RTC6BLW2 | Mando por cable táctil simplificado con Bluetooth® y conexión Wi-Fi mejorada (color negro) | 317
| 5025232880621 | CZ-RTC5B | Mando de control por cable | 192
| 5025232883554 | CZ-RWS3 | Mando inalámbrico por infrarrojos | 132
Nuevo | 5025232991310 | CZ-RWRY3W | Receptor inalámbrico para cassette 4 vias 60x60, es necesario el mando CZ-RWS3- Nuevo RAL9003 | 127
| 5025232883561 | CZ-RWRU3 | Receptor inalámbrico para cassette 4 vias 90x90, es necesario el mando CZ-RWS3 - Nuevo RAL9003 | 150
| 5025232883578 | CZ-RWRL3 | Mando inalámbrico con infrarrojos y receptor (uds techo) | 180
| 5025232883585 | CZ-RWRD3 | Mando inalámbrico con infrarrojos y receptor (todas unidades interiores) | 147
| 5025232883592 | CZ-RWRT3 | Receptor inalámbrico para techo, es necesario el mando CZ-RWS3 | 132
| 4010869195188 | PAW-FDC | Cable para operar el ventilador externo | 52
| 4010869195164 | PAW-OCT | Cable para todas las señales opcionales de supervisión | 54
| 4010869195171 | PAW-EXCT | Cable con Thermo OFF forzado / detección de fugas | 54
| 4010869355933 | PAW-RE2C4-MOD-WH | Controlador Premium con 4 entradas y salidas para integración Modbus color blanco | 335
| 4010869355957 | PAW-RE2D4-WH | Controlador simplificado con 2 entradas y color blanco | 290
| 4010869355940 | PAW-RE2C4-MOD-BK | Controlador Premium con 4 entradas y salidas para integración Modbus color negro | 328
| 4010869355964 | PAW-RE2D4-BK | Controlador simplificado con 2 entradas y color negro | 290
| 4010869356732 | PAW-WMS-DC | Sensor de movimiento de pared de 24V | 131
| 4010869356749 | PAW-WMS-AC | Sensor de movimiento de pared AC | 142
| 4010869356756 | PAW-CMS-DC | Sensor de movimiento de techo 24V | 142
| 4010869356763 | PAW-CMS-AC | Sensor de movimiento de techo AC | 154
| 4010869356787 | PAW-24DC | Fuente de alimentación de 24V | 55
| 4010869356770 | PAW-DWC | Contacto de ventana o de puerta | 23
| 5025232851133 | CZ-64ESMC3 | Programador y Control Centralizado | 1634
| 5025232851096 | CZ-ANC3 | Control ON/OFF | 974
| 5025232851126 | CZ-256ESMC3 | Control Centralizado Táctil (Servidor web con pantalla táctil) | 4623
Nuevo | 4010869924115 | PAW‑CSE-1B | Commercial Smart Edge. Puntos de control: 100 | 2392
Nuevo | 4010869924139 | PAW‑CSE-2B | Commercial Smart Edge. Puntos de control: 200 | 2657
Nuevo | 4010869924108 | PAW‑CSE-10 | Commercial Smart Edge. Puntos de control: 1000 | 4748
Nuevo | 4010869924122 | PAW‑CSE-20 | Commercial Smart Edge. Puntos de control: 2000 | 5692
PACi NX - Accesorios para el conducto multizona PQ1
| 4010869594585 | PCZ-EEB749 | Control montado en la pared con Modbus para Aquarea Air Smart Fan Coils y conducto multizona PACi NX | 217
| 4010869594592 | PCZ-EFB749 | Control montado en la pared con Wi-Fi integrado para fan coils Aquarea Air Smart y conducto multizona PACi NX | 262
| 4010869595148 | PCZ-AHRD0468 | Plenum de retorno con 4 entradas circulares DN 160 mm. Para P-FSQ60 | 258
| 4010869595155 | PCZ-AHRD0469 | Plenum de retorno con 5 entradas circulares DN 160 mm. Para P-FSQ75 | 297
| 4010869596060 | PCZ-AHRD0519 | Amortiguador no retorno para P-FTQ y P-FSQ | 155
| 4010869595285 | PCZ-AHRD0524 | Plenum de impulsión 90º. Para P-FSN45 y P-FSQ60 | 155
| 4010869595292 | PCZ-AHRD0525 | Plenum de impulsión 90º. Para P-FSN55 y P-FSQ75 | 178
| 4010869595384 | PCZ-AHRD0534 | Kit telescópico para aspiración trasera o acoplada directamente. 153 mm - 270 mm. Para P-FSN45 | 229
| 4010869595391 | PCZ-AHRD0535 | Kit telescópico para aspiración trasera o acoplada directamente. 153 mm - 270 mm. Para P-FSN55 | 245
| 4010869595483 | PCZ-AHRD0544 | Rejilla para el kit telescópico de aspiración trasera. Para P-FSN45 | 258
| 4010869595490 | PCZ-AHRD0545 | Rejilla para el kit telescópico de aspiración trasera. Para P-FSN55 | 286
Nuevo | 4010869596053 | PCZ-AHRA0708 | Plenum aislado | A consultar
Nuevo | 4010869596084 | PCZ-AHRA0709 | Rejilla de suministro de aluminio blanca | A consultar
| 4010869596091 | PCZ-AHRA0710 | Rejilla de admisión de aluminio blanca | A consultar
| 4010869595230 | PCZ-AHRD0494 | Kit de filtro de recirculación de repuesto. Para P-FSN45, P-FTN35, P-FSQ60 y P-FTQ60 | 86
| 4010869595247 | PCZ-AHRD0495 | Kit de filtro de recirculación de repuesto. Para P-FSN55, P-FTN45, P-FSQ75 y P-FTQ65 | 92
| 4010869595582 | PCZ-AHRD0642 | Kit de plenum para conexión de aire exterior con compuerta para recirculación de la habitación. Para P-FSN45 y P-FSQ60 | 695
| 4010869595599 | PCZ-AHRD0643 | Kit de plenum para conexión de aire exterior con compuerta para recirculación de la habitación. Para P-FSN55 y P-FSQ75 | 798
| 4010869595681 | PCZ-AHRD0654 | Kit de plenum de placa de conductos para conexión de aire exterior con compuerta. Para P-FSN45 y P-FSQ60 | 126
| 4010869595698 | PCZ-AHRD0655 | Kit de plenum de placa de conductos para conexión de aire exterior con compuerta. Para P-FSN55 y P-FSQ75 | 149
| 4010869595780 | PCZ-AHRD0659 | 90º plenum para el kit de aire exterior con amortiguador. Para P-FSN45 y P-FSQ60 | 161
| 4010869595797 | PCZ-AHRD0660 | 90º plenum para el kit de aire exterior con amortiguador. Para P-FSN55 y P-FSQ75 | 194
| 4010869595889 | PCZ-AHRD0664 | Kit telescópico. Para el Plenum para el kit de aire exterior con amortiguador. Para P-FSN45 y P-FSQ60 | 251
| 4010869595896 | PCZ-AHRD0665 | Kit telescópico. Para el Plenum para el kit de aire exterior con amortiguador. Para P-FSN55 y P-FSQ75 | 263
| 4010869595988 | PCZ-AHRD0669 | Rejilla para el equipo telescópico. Para el Plenum para el kit de aire exterior con amortiguador. Para P-FSN45 y P-FSQ60 | 274
| 4010869595995 | PCZ-AHRD0670 | Rejilla para el equipo telescópico. Para el Plenum para el kit de aire exterior con amortiguador. Para P-FSN55 y P-FSQ75 | 309
PACi NX - Accesorios para el Jet Air Stream
| 4010869596282 | PCZ-AHRX0051 | Plenum aspiración conducida (1x DN 355) para unidades VTVF140N/P | 417
| 4010869596299 | PCZ-AHRX0052 | Plenum aspiración conducida (2x DN 355) para unidades VTVF250N/P | 688
| 4010869596305 | PCZ-AHRX0061 | Caja para aspiración desde el suelo (VTVF250 necesita 2 uds) | 1286
| 4010869596312 | PCZ-AHRX0071 | Rejilla impulsión para los conductos | 234
Soluciones de ventilación
PACi - Soluciones de ventilación
| 4010869375825 | PAW-280PAH3M-1 | KIT conexión UTA para exteriroes PACi NX (0-10V) | 1478
Nuevo | 4010869815758 | PAW-P2-100R | Cortina de aire con batería DX | 8115
Nuevo | 4010869815765 | PAW-P2-150R | Cortina de aire con batería DX | 9232
Nuevo | 4010869815772 | PAW-P2-200R | Cortina de aire con batería DX | 10557
Nuevo | 4010869815789 | PAW-P2-250R | Cortina de aire con batería DX | 11978
Nuevo | 4010869815796 | PAW-P3-100R | Cortina de aire con batería DX | 8742
Nuevo | 4010869815802 | PAW-P3-150R | Cortina de aire con batería DX | 9681
Nuevo | 4010869815819 | PAW-P3-200R | Cortina de aire con batería DX | 12066
Nuevo | 4010869815826 | PAW-P3-250R | Cortina de aire con batería DX | 13051
| 5025232872985 | FY-3009U1P | Ancho 900 mm | 745
| 5025232872992 | FY-3012U1P | Ancho 1.200 mm | 854
| 5025232873005 | FY-3015U1P | Ancho 1.500 mm | 1059
| 5025232943111 | FV-15CSD1G | Dispositivo nanoe™X para falso techo | 230

## VRF
Sistemas VRF Comerciales ECOi - Lista de precios 2026
País |  | España
Divisa |  | EUR
Validez |  | 2026-10-01
* PVPR significa Precio de Venta al Público Recomendado. Los precios no incluyen IVA. Todos los precios están sujetos a cambios o retirada sin previo aviso.
| EAN | Material | Descripción | PVPR* | Disponibilidad | Comentarios
Mini VRF ECOi - 2 tubos
Serie LZ2 Mini ECOi 2 tubos · R32
| 5025232937882 | U-4LZ2E5 | R32- 1 ventilador horizontal 12,10kW - Monofásica | 6969
| 5025232937905 | U-5LZ2E5 | R32 - 1 ventilador horizontal 14kW - Monofásica | 7405
| 5025232937875 | U-6LZ2E5 | R32 - 1 ventilador horizontal 15,5kW - Monofásica | 8459
| 5025232937899 | U-4LZ2E8 | R32 - 1 ventilador horizontal 12,10kW - Trifásica | 7032
| 5025232937912 | U-5LZ2E8 | R32 - 1 ventilador horizontal 14kW - Trifásica | 7466
| 5025232937868 | U-6LZ2E8 | R32 - 1 ventilador horizontal 15,50kW - Trifásica | 8521
| 5025232915972 | U-8LZ2E8 | R32 - 2 ventiladores horizontales 20kW - Trifásica | 10575
| 5025232915989 | U-10LZ2E8 | R32 - 2 ventiladores horizontales 25kW - Trifásica | 12708
Serie LE2 Mini ECOi 2 tubos · R410
| 5025232871964 | U-4LE2E5 | 1 ventilador horizontal 12,10kW - Monofásica | 6734
| 5025232871971 | U-5LE2E5 | 1 ventilador horizontal 14kW - Monofásica | 7117
| 5025232871988 | U-6LE2E5 | 1 ventilador horizontal 15,5kW - Monofásica | 8045
| 5025232880843 | U-4LE2E8 | 1 ventilador horizontal 12,10kW - Trifásica | 6788
| 5025232880850 | U-5LE2E8 | 1 ventilador horizontal 14kW - Trifásica | 7171
| 5025232880874 | U-6LE2E8 | 1 ventilador horizontal 15,5kW - Trifásica | 8099
| 5025232854387 | U-8LE1E8 | 2 ventiladores horizontales 20kW - Trifásica | 9814
| 5025232854370 | U-10LE1E8 | 2 ventiladores horizontales 25,0kW - Trifásica | 10757
ECOi EX 2 tubos
Serie MZ1 ECOi 2 tubos · R32
| 5025232968657 | U-8MZ1E8 | 22,40KW, 1 ventilador vertical, trifásica, salida a dos tubos. Color negro grafito | 12293
| 5025232968664 | U-10MZ1E8 | 28KW, 1 ventilador vertical, trifásica, salida a dos tubos. Color negro grafito | 13659
| 5025232968671 | U-12MZ1E8 | 33,50KW, 1 ventilador vertical, trifásica, salida a dos tubos. Color negro grafito | 16234
Serie ME2 ECOi 2 tubos · R410
| 5025232851225 | U-8ME2E8 | 22,40KW, 1 ventilador vertical, trifásica, salida a dos tubos. | 11824
| 5025232851140 | U-10ME2E8 | 28KW, 1 ventilador vertical, trifásica, salida a dos tubos. | 13139
| 5025232851157 | U-12ME2E8 | 33,50KW, 1 ventilador vertical, trifásica, salida a dos tubos. | 15616
| 5025232851164 | U-14ME2E8 | 40KW, 1 ventilador vertical, trifásica, salida a dos tubos. | 18479
| 5025232851171 | U-16ME2E8 | 44,50KW, 1 ventilador vertical, trifásica, salida a dos tubos. | 20685
| 5025232851188 | U-18ME2E8 | 50,40KW, 1 ventilador vertical, trifásica, salida a dos tubos. | 24066
| 5025232851195 | U-20ME2E8 | 56KW, 1 ventilador vertical, trifásica, salida a dos tubos. | 26102
Módulos hidráulicos para la producción de agua refrigerada/calefacción
| 4010869357494 | PAW-250WP5G1 | 25kW. Con Bomba Clase A | 12961
| 4010869357500 | PAW-250W5G1 | 25kW. Sin Bomba | 11827
| 4010869357517 | PAW-500WP5G1 | 50kW. Con Bomba Clase A | 15302
| 4010869357548 | PAW-500W5G1 | 50kW. Sin Bomba | 13912
ECOi EX 3 tubos con recuperación de calor
Serie MF4 ECOi 3 tubos · R32
| 5025232991235 | U-8MF4E8 | Unidad exterior MF4 R32 ECOi EX de 3 tubos de 8 CV | 13801
| 5025232991211 | U-10MF4E8 | Unidad exterior MF4 R32 ECOi EX de 3 tubos de 10 CV | 14953
| 5025232991228 | U-12MF4E8 | Unidad exterior MF4 R32 ECOi EX de 3 tubos de 12 CV | 18597
Serie MF3 ECOi 3 tubos · R410
| 5025232880898 | U-8MF3E8 | 22,40kW, 1 ventilador vertical, trifásica, salida a tres tubos con recuperación de calor. | 13144
| 5025232880904 | U-10MF3E8 | 28kW, 1 ventilador vertical, trifásica, salida a tres tubos con recuperación de calor. | 14241
| 5025232880911 | U-12MF3E8 | 33,50kW, 1 ventilador vertical, trifásica, salida a tres tubos con recuperación de calor. | 17712
| 5025232880928 | U-14MF3E8 | 40kW, 1 ventilador vertical, trifásica, salida a tres tubos con recuperación de calor. | 20665
| 5025232880935 | U-16MF3E8 | 44,50kW, 1 ventilador vertical, trifásica, salida a tres tubos con recuperación de calor. | 22943
VRF indoor units
Cassette 90x90 con nanoe™X · R32 / R410A
| 5025232968008 | S-22MU2E5C | Cassette 90x90 2,20kW | 1489
| 5025232968077 | S-28MU2E5C | Cassette 90x90 2,80kW | 1501
| 5025232968121 | S-36MU2E5C | Cassette 90x90 3,60kW | 1510
| 5025232968176 | S-45MU2E5C | Cassette 90x90 4,50kW | 1732
| 5025232968220 | S-56MU2E5C | Cassette 90x90 5,60kW | 1767
| 5025232968268 | S-60MU2E5C | Cassette 90x90 6kW | 1881
| 5025232968305 | S-73MU2E5C | Cassette 90x90 7,30kW | 1960
| 5025232968336 | S-90MU2E5C | Cassette 90x90 9kW | 2199
| 5025232967841 | S-112MU2E5C | Cassette 90x90 11,20kW | 2598
| 5025232967872 | S-140MU2E5C | Cassette 90x90 14kW | 2890
| 5025232967940 | S-160MU2E5C | Cassette 90x90 16kW | 3116
| 5025232856671 | CZ-KPU3 | Panel blanco cassette 90x90 PU2 / MU2 - Nuevo RAL9003 | 335
Cassette 60x60 con nanoe™X · R32 / R410A
| 5025232967919 | S-15MY3EB | Cassette 60x60 1,50kW | 1399
| 5025232968015 | S-22MY3EB | Cassette 60x60 2,20kW | 1443
| 5025232968084 | S-28MY3EB | Cassette 60x60 2,80kW | 1462
| 5025232968138 | S-36MY3EB | Cassette 60x60 3,60kW | 1518
| 5025232968183 | S-45MY3EB | Cassette 60x60 4,50kW | 1657
| 5025232968237 | S-56MY3EB | Cassette 60x60 5,60kW | 1880
Nuevo | 5025232990924 | CZ-KPY4W | Panel para casete blanco de 4 vías 60x60 | 258
Cassette L1 de dos vías· R410A
| 5025232601264 | S-22ML1E5 | Cassette de dos vías 2,20kW | 1904
| 0 | S-28ML1E5 | Cassette de dos vías 2,80kW | 1943
| 5025232601479 | S-36ML1E5 | Cassette de dos vías 3,60kW | 1973
| 5025232601578 | S-45ML1E5 | Cassette de dos vías 4,50kW | 2146
| 0 | S-56ML1E5 | Cassette de dos vías 5,60kW | 2219
| 0 | S-73ML1E5 | Cassette de dos vías 7,30kW | 2374
| 0 | CZ-02KPL2 | Panel para cassette de dos vías ML2 unidades de 2,20kW hasta 5,60kW | 405
| 5025232604104 | CZ-03KPL2 | Panel para cassette de dos vías ML2 unidades de 7,30kW | 593
Cassette D1 de 1 vía· R410A
| 5025232601349 | S-28MD1E5 | Cassette de una vía 2,80kW | 1707
| 0 | S-36MD1E5 | Cassette de una vía 3,60kW | 1771
| 0 | S-45MD1E5 | Cassette de una vía 4,50kW | 1906
| 0 | S-56MD1E5 | Cassette de una vía 5,60kW | 1922
| 0 | S-73MD1E5 | Cassette de una vía 7,30kW | 2109
| 5025232603824 | CZ-KPD2 | Panel para cassette de una vía MD1 | 534
Conducto adaptable F3 con nanoe™X · R32 / R410A
| 5025232967896 | S-15MF3E5D | Conducto presión adaptable 1,5 kW nanoe™X mark3 | 1761
| 0 | S-22MF3E5D | Conducto presión adaptable 2,2 kW nanoe™X mark3 | 1878
| 0 | S-28MF3E5D | Conducto presión adaptable 2,8 kW nanoe™X mark3 | 1901
| 0 | S-36MF3E5D | Conducto presión adaptable 3,6 kW nanoe™X mark3 | 1944
| 0 | S-45MF3E5D | Conducto presión adaptable 4,5 kW nanoe™X mark3 | 2025
| 5025232968206 | S-56MF3E5D | Conducto presión adaptable 5,6 kW nanoe™X mark3 | 2071
| 5025232968251 | S-60MF3E5D | Conducto presión adaptable 6,0 kW nanoe™X mark3 | 2108
| 5025232968282 | S-73MF3E5D | Conducto presión adaptable 7,3 kW nanoe™X mark3 | 2144
| 5025232968329 | S-90MF3E5D | Conducto presión adaptable 9,0 kW nanoe™X mark3 | 2407
| 5025232967834 | S-112MF3E5D | Conducto presión adaptable 10,6 kW nanoe™X mark3 | 2599
| 5025232967865 | S-140MF3E5D | Conducto presión adaptable 14,0 kW nanoe™X mark3 | 2784
| 5025232967933 | S-160MF3E5D | Conducto presión adaptable 16,0 kW nanoe™X mark3 | 2984
Conducto de baja silueta MM2 con nanoe™X · R32 / R410A
| 5025232965984 | S-10MM2EB | Conducto baja altura 1,0 kW | 1364
| 5025232965991 | S-15MM2EB | Conducto baja altura 1,5 kW | 1391
| 5025232966011 | S-22MM2EB | Conducto baja altura 2,2 kW | 1427
| 5025232966035 | S-28MM2EB | Conducto baja altura 2,8 kW | 1493
| 5025232966059 | S-36MM2EB | Conducto baja altura 3,6 kW | 1552
| 5025232966073 | S-45MM2EB | Conducto baja altura 4,5 kW | 1640
| 5025232966097 | S-56MM2EB | Conducto baja altura 5,6 kW | 1711
Conducto de alta presión estática · R410A
| 5025232792597 | S-224ME2E5 | Conducto Alta Presión 22,40 kW | 5044
| 5025232792603 | S-280ME2E5 | Conducto Alta Presión 28 kW | 5650
Unidad de techo MT2 · R410A
| 5025232783908 | S-36MT2E5A | Consola de techo 3,6 kW | 1948
| 5025232784004 | S-45MT2E5A | Consola de techo 4,5 kW | 2074
| 5025232784158 | S-56MT2E5A | Consola de techo 5,6 kW | 2156
| 5025232784325 | S-73MT2E5A | Consola de techo 7,3 kW | 2236
| 5025232783625 | S-106MT2E5A | Consola de techo 10,6 kW | 2724
| 5025232783694 | S-140MT2E5A | Consola de techo 14 ,0kW | 3260
Unidad mural MK3 con nanoe™X · R32 / R410A
| 5025232967902 | S-15MK3E | Split de pared 1,5 kW | 1057
| 5025232967995 | S-22MK3E | Split de pared 2,2 kW | 1069
| 5025232968060 | S-28MK3E | Split de pared 2,8 kW | 1096
| 5025232968114 | S-36MK3E | Split de pared 3,6kW | 1107
| 5025232968169 | S-45MK3E | Split de pared 4,5 kW | 1254
| 5025232968213 | S-56MK3E | Split de pared 5,6 kW | 1310
| 5025232968299 | S-73MK3E | Split de pared 7,3 kW | 1493
| 5025232967797 | S-106MK3E | Split de pared 10,6 kW | 1696
G1 type floor console · R410A
| 5025232899197 | S-22MG1E5N | Consola de suelo colgable/encastrable 2,2 kW | 1881
| 5025232899203 | S-28MG1E5N | Consola de suelo colgable/encastrable 2,8 kW | 1938
| 5025232899210 | S-36MG1E5N | Consola de suelo colgable/encastrable 3,6 kW | 1997
| 5025232899227 | S-45MG1E5N | Consola de suelo colgable/encastrable 4,5 kW | 2053
| 5025232899234 | S-56MG1E5N | Consola de suelo colgable/encastrable 5,6 kW | 2225
Consola de suelo P2 · R32 / R410A
| 5025232988617 | S-22MP2E | Consola de suelo 2,2 kW | 1831
| 5025232988631 | S-28MP2E | Consola de suelo 2,8 kW | 1893
| 5025232988655 | S-36MP2E | Consola de suelo 3,6 kW | 1918
| 5025232988679 | S-45MP2E | Consola de suelo 4,5 kW | 2133
| 5025232988693 | S-56MP2E | Consola de suelo 5,6 kW | 2172
| 5025232988716 | S-71MP2E | Consola de suelo 7,1 kW | 2269
Consola de suelo R2 · R32 / R410A
| 5025232988624 | S-22MR2E | Suelo oculto de 2,2 kW | 1598
| 5025232988648 | S-28MR2E | Suelo oculto de 2,8 kW | 1659
| 5025232988662 | S-36MR2E | Suelo oculto de 3,6 kW | 1683
| 5025232988686 | S-45MR2E | Suelo oculto de 4,5 kW | 1858
| 5025232988709 | S-56MR2E | Suelo oculto de 5,6 kW | 1899
| 5025232988723 | S-71MR2E | Suelo oculto de 7,1 kW | 1989
Hydrokit para producción agua caliente hasta 45 °C · R410A
| 5025232835546 | S-80MW1E5 | Hidrokit de 8kW frío / 9,0kW calor para ECOi | 3111
| 5025232835553 | S-125MW1E5 | Hidrokit de 12,5kW frío / 14,0kW calor para ECOi | 3632
Recuperadores de calor con batería DX - Serie HRPT · R32 / R410A
| 4010869370226 | PAW-HRPT40HX | Recuperador de alta eficiencia con batería DX 400m3/h | 4297
| 4010869353816 | PAW-HRPT40 | Recuperador de calor sensible con batería DX 400m3/h | 3196
| 4010869371742 | PAW-HRPT80HX | Recuperador de alta eficiencia con batería DX 800m3/h | 5727
| 4010869357708 | PAW-HRPT80 | Recuperador de calor sensible con batería DX 800m3/h | 4237
| 4010869370257 | PAW-HRPT120HX | Recuperador de alta eficiencia con batería DX 1200m3/h | 7456
| 4010869354967 | PAW-HRPT120 | Recuperador de calor sensible con batería DX 1200m3/h | 5345
| 4010869354066 | PAW-HRPT160HX | Recuperador de alta eficiencia con batería DX 1600m3/h | 9108
| 4010869353885 | PAW-HRPT160 | Recuperador de calor sensible con batería DX 1600m3/h | 6263
| 4010869353854 | PAW-HRPT200HX | Recuperador de alta eficiencia con batería DX 2000m3/h | 10668
| 4010869353823 | PAW-HRPT200 | Recuperador de calor sensible con batería DX 2000m3/h | 8074
Accesorios y control VRF
R32 ECOi / ECOi EX: Medidas de seguridad y accesorios
| 5025232967711 | CZ-CGLSC2 | Sensor de fugas de R32 | 378
| 0 | CZ-CGLALC1 | Alarma de gas R32 para unidades interiores de conductos | 275
| 0 | CZ-P1160SVK | Válvulas de corte para unidades interiores hasta 16kW | 1529
Nuevo | 0 | CZ-P1160SVHR | Caja de HR de un solo puerto con válvulas de corte | 1715
Nuevo | 5025232991297 | CZ-P1160HR4 | Caja de HR de un solo puerto | 1215
| 0 | PAW-16DC-ALC1 | Fuente de alimentación externa con alarma de fuga incorporada | 280
R32 Pump down
| 4010869382557 | PAW-PUD2WB-1 | Sistema Pump Down para Mini ECOi R32 | 2299
R410A ECOi EX: Cajas de recuperación
| 0 | KIT-P56HR3 | Kit Caja de recuperación (hasta 5,6kW): Válvula + placa de control | 750
| 0 | KIT-P160HR3 | Kit Caja recuperación (de 5,6kW a 10,6kW): Válvula + placa de control | 852
| 0 | CZ-P56HR3 | Caja de conexión frigorífica para instalaciones 3 tubos (hasta 5,60kW) - Individual | 641
| 0 | CZ-P160HR3 | Caja de conexión frigorífica para instalaciones 3 tubos (hasta 16kW) - Individual | 745
| 5025232625796 | CZ-CAPE2 | PCB para caja de recuperación 3 tubos | 125
| 5025232625802 | CZ-CAPEK2 | Placa de control para válvula de recuperación. Para unidades interiores MK1/MK2 | 124
| 5025232835492 | CZ-P456HR3 | Caja de conexión frigorífica para instalaciones 3 tubos (hasta 5,60kW) - 4 salidas | 4462
| 5025232835508 | CZ-P656HR3 | Caja de conexión frigorífica para instalaciones 3 tubos (hasta 5,60kW) - 6 salidas | 6149
| 5025232835515 | CZ-P856HR3 | Caja de conexión frigorífica para instalaciones 3 tubos (hasta 5,60kW) - 8 salidas | 7908
| 5025232835522 | CZ-P4160HR3 | Caja de conexión frigorífica para instalaciones 3 tubos (hasta 16kW) - 4 salidas | 4721
Sistemas de recogida de gas (pump down) para unidades R410A
| 4010869378017 | PAW-PUD2W-1R | Sistema Pump Down para ud. Exterior 2 tubos (1 unidad) con receptor | 19080
| 4010869378062 | PAW-PUD2W-2R | Sistema Pump Down para ud. Exterior 2 tubos (2 unidades) con receptor | 20543
| 4010869378048 | PAW-PUD2W-3R | Sistema Pump Down para ud. Exterior 2 tubos (3 unidades) con receptor | 22260
| 4010869378086 | PAW-PUD3W-1R | Sistema Pump Down para ud. Exterior 3 tubos (1 unidad) con receptor | 19080
| 4010869378079 | PAW-PUD3W-2R | Sistema Pump Down para ud. Exterior 3 tubos (2 unidades) con receptor | 20140
| 4010869378024 | PAW-PUD3W-3R | Sistema Pump Down para ud. Exterior 3 tubos (3 unidades) con receptor | 22260
Derivadores
| 4010869169998 | CZ-P680PH2BM | Kit de conexción uds. Exteriores, hasta 68 Kw | 367
| 4010869170000 | CZ-P1350PH2BM | Kit de conexción uds. Exteriores, de 68 a 168 kW | 367
| 4010869171250 | CZ-P224BK2BM | Derivador bomba de calor (hasta 22,4 kW) | 145
| 4010869169974 | CZ-P680BK2BM | Derivador bomba de calor (de 22,4 a 68,0 kW) | 248
| 4010869169981 | CZ-P1350BK2BM | Derivador bomba de calor (de 68,0 a 135,0 kW) | 316
| 0 | CZ-P680PJ2BM | Kit de conexción uds. Exteriores, hasta 24HP | 559
| 4010869169950 | CZ-P1350PJ2BM | Kit de conexción uds. Exteriores, más de 24HP | 593
| 4010869169912 | CZ-P224BH2BM | Derivador Rec. de Calor | 249
| 0 | CZ-P680BH2BM | Derivador Rec. de Calor | 374
| 0 | CZ-P1350BH2BM | Derivador Rec. de Calor | 393
| 0 | CZ-P4HP4C2BM | Colector de 4 vías para bomba de calor de 2 tubos | 373
| 4010869171625 | CZ-P4HP3C2BM | Colector de 4 vías para bomba de calor de 3 tubos | 479
Paneles
| 5025232856671 | CZ-KPU3 | Panel blanco cassette 90x90 PU2 / MU2 - Nuevo RAL9003 | 335
| 5025232856688 | CZ-KPU3A | Panel blanco cassette 90x90 PU2 / MU2 - Nuevo RAL9003 | 375
| 5025232985180 | CZ-KPU3B | Panel negro cassette 90x90 PU2 / MU2 - Nuevo RAL9011 | 375
Nuevo | 5025232990924 | CZ-KPY4W | Panel para casete blanco de 4 vías 60x60 | 258
Nuevo | 5025232990917 | CZ-KPY4B | Panel para casete de 4 vías 60x60 Grafito negro | 291
| 0 | CZ-02KPL2 | Panel para cassette de dos vías ML2 unidades de 2,20kW hasta 5,60kW | 405
| 5025232604104 | CZ-03KPL2 | Panel para cassette de dos vías ML2 unidades de 7,30kW | 593
| 5025232603824 | CZ-KPD2 | Panel para cassette de una vía MD1 | 534
Sensores
| 5025232804412 | CZ-CENSC1 | Sensor Econavi de ahorro de energía | 198
| 5025232829484 | CZ-CSRC3 | Sensor remoto de temperatura | 138
Plenums
| 5025232872176 | CZ-56DAF2 | Plenum de salida de aire S . .PF1E5A 36, 45 & 50 | 208
| 5025232872183 | CZ-90DAF2 | Plenum de salida de aire S . .PF1E5A 60 & 71 | 246
| 5025232872190 | CZ-160DAF2 | Plenum de salida de aire S . .PF1E5A 100, 125 & 140 | 306
Válvulas
| 5025232625710 | CZ-P160RVK2 | Kit de válvulas rap | 768
| 5025232983780 | CZ-P73SVK3 | Válvula externa para unidades de pared VRF (hasta 5,6kW) | 305
| 5025232983773 | CZ-P106SVK3 | Válvula externa para unidades de pared VRF (7,3kW a 16kW) | 420
Controles
| 5025232948093 | CZ-RTC6W | Mando por cable táctil simplificado (color blanco) | 192
| 5025232948109 | CZ-RTC6WBL | Mando por cable táctil simplificado con Bluetooth® (color blanco) | 218
| 5025232967742 | CZ-RTC6WBLW2 | Mando por cable táctil simplificado con Bluetooth® y conexión Wi-Fi mejorada (color blanco) | 317
| 5025232910809 | CZ-RTC6 | Mando por cable táctil simplificado (color negro) | 192
| 5025232910816 | CZ-RTC6BL | Mando por cable táctil simplificado (color negro) | 218
| 5025232967735 | CZ-RTC6BLW2 | Mando por cable táctil simplificado con Bluetooth® y conexión Wi-Fi mejorada (color negro) | 317
| 5025232880621 | CZ-RTC5B | Mando de control por cable | 192
| 5025232883554 | CZ-RWS3 | Mando inalámbrico por infrarrojos | 132
Nuevo | 5025232991310 | CZ-RWRY3W | Receptor inalámbrico para cassette 4 vias 60x60, es necesario el mando CZ-RWS3- Nuevo RAL9003 | 127
| 5025232883561 | CZ-RWRU3 | Receptor inalámbrico para cassette 4 vias 90x90, es necesario el mando CZ-RWS3 - Nuevo RAL9003 | 282
| 5025232883578 | CZ-RWRL3 | Receptor inalámbrico para cassette 2 vias, es necesario el mando CZ-RWS3 | 312
| 5025232883585 | CZ-RWRD3 | Receptor por infrarojos para cassette de 1 via | 279
| 5025232883592 | CZ-RWRT3 | Receptor inalámbrico para techo, es necesario el mando CZ-RWS3 | 264
Controladores táctiles para hoteles
| 4010869355933 | PAW-RE2C4-MOD-WH | Controlador Premium con 4 entradas y salidas para integración Modbus color blanco | 335
| 4010869355957 | PAW-RE2D4-WH | Controlador simplificado con 2 entradas y color blanco | 290
| 4010869355940 | PAW-RE2C4-MOD-BK | Controlador Premium con 4 entradas y salidas para integración Modbus color negro | 328
| 4010869355964 | PAW-RE2D4-BK | Controlador simplificado con 2 entradas y color negro | 290
Contactos secos para controladores de hoteles
| 4010869356732 | PAW-WMS-DC | Sensor de movimiento de pared de 24V | 131
| 4010869356749 | PAW-WMS-AC | Sensor de movimiento de pared AC | 142
| 4010869356756 | PAW-CMS-DC | Sensor de movimiento de techo 24V | 142
| 4010869356763 | PAW-CMS-AC | Sensor de movimiento de techo AC | 154
| 4010869356787 | PAW-24DC | Fuente de alimentación de 24V | 55
| 4010869356770 | PAW-DWC | Contacto de ventana o de puerta | 23
Controles centralizados
| 5025232851133 | CZ-64ESMC3 | Programador y Control Centralizado | 1634
| 5025232851096 | CZ-ANC3 | Control ON/OFF | 974
| 5025232851126 | CZ-256ESMC3 | Control Centralizado Táctil (Servidor web con pantalla táctil) | 4623
Commercial Smart Edge
| 4010869924115 | PAW‑CSE-1B | Commercial Smart Edge. Puntos de control: 100 | 2392
| 4010869924139 | PAW‑CSE-2B | Commercial Smart Edge. Puntos de control: 200 | 2657
| 4010869924153 | PAW‑CSE-5B | Commercial Smart Edge. Puntos de control: 500 | 3283
| 4010869924108 | PAW‑CSE-10 | Commercial Smart Edge. Puntos de control: 1000 | 4748
| 4010869924122 | PAW‑CSE-20 | Commercial Smart Edge. Puntos de control: 2000 | 5692
| 8436615511204 | PAW-AC2-EDGE64 | Gateway ECOi para Commercial Smart Edge para 64 unidades interiores | 1875
| 4010869924146 | PAW-CSE-4I4O | Módulo de entradas para conectar contadores eléctricos y entrada de alarma contra incendios en PAW-CSE-1B, 2B y 5B | 651
| 4010869924160 | PAW-CSE-MBRPT | Repetidor Modbus. Requerido cada 31 dispositivos Modbus | 437
Interfaz BMS con S-Link
| 8436615510238 | PAW-AC2-BMS-16 | Interfaz única Modbus+Bacnet+KNX - 16 uds. Interiores | 3806
| 8436615510245 | PAW-AC2-BMS-64 | Interfaz única Modbus+Bacnet+KNX - 64 uds. Interiores | 5495
| 8436615510252 | PAW-AC2-BMS-128 | Interfaz única Modbus+Bacnet+KNX - 128 uds. Interiores | 7346
Accesorios de controladores
| 5025232967698 | CZ-CAPWFC2 | Módulo de conexión Wi-Fi para PACi (cobertura mejorada) | 232
| 4010869200455 | PAW-RC2-KNX-1i | Interfaz KNX (para ud. Interior) | 557
| 4010869200462 | PAW-RC2-MBS-1 | Interfaz Modbus RTU (para ud. Interior) | 557
| 4010869213295 | PAW-RC2-MBS-4 | Interfaz Modbus para controlar 4 interiores/grupos | 1001
| 4010869242776 | PAW-RC2-BAC-1 | Interfaz BACnet IP y MSTP (Intesis) para conexión individual | 649
| 8445409139128 | PAW-AZRC-KNX-1 | Interfaz KNX para conexión individual Airzone | 524
| 8445409139104 | PAW-AZRC-MBS-1 | Interfaz Modbus para conexión individual Airzone | 524
| 8445409139142 | PAW-AZRC-BAC-1 | Interfaz BACnet para conexión individual Airzone | 610
| 5025232851119 | CZ-CAPRA1 | Módulo para integración de una unidad RAC en un sistema P-Link | 262
Accesorios para conectar a centralizado
| 5025232976188 | CZ-CAPC4 | Adaptador para el control de encendido / apagado | 557
| 5025232696215 | CZ-CAPDC3 | Seri-Para I/O para unidad exterior Mini ECOi y PACi | 197
| 5025232603688 | CZ-CAPBC2 | Kit conexión UTA para unidades de ECOi o ECOg | 375
| 5025232603725 | CZ-CFUNC2 | Adaptador de comunicaciones | 1616
PCB y cables
| 4010869202534 | PAW-T10 | PCB con contactos secos T10 para contactos de ventanas, etc. | 120
| 4010869186384 | CZ-T10 | Cable para todas las funciones T10 | 50
| 4010869195188 | PAW-FDC | Cable para operar el ventilador externo | 52
| 4010869195164 | PAW-OCT | Cable para todas las señales opcionales de supervisión | 54
| 4010869195171 | PAW-EXCT | Cable con Thermo OFF forzado / detección de fugas | 54
Nuevo | 0 | PAW‑OPT-MZ | Conector PCB para unidades interiores OPT, ECOi | A consultar
Reemplazo de R22
| 5025232625765 | CZ-SLK2 | Kit sustitución R22 | 385
Accesorios de equipos aire/agua
| 0 | PAW‑3WSK | Kit de apilamiento WHE | A consultar

## Ventilación
Ventilación Comercial - Lista de precios 2026
País |  | España
Divisa |  | EUR
Validez |  | 2026-10-01
* PVPR significa Precio de Venta al Público Recomendado. Los precios no incluyen IVA. Todos los precios están sujetos a cambios o retirada sin previo aviso.
| EAN | Material | Descripción | PVPR* | Disponibilidad | Comentarios
Ventilation solutions
Conexión AHU kit PAH3M-1 para PACi NX y PACi
| 4010869375825 | PAW-280PAH3M-1 | KIT conexión UTA para exteriroes PACi NX (0-10V) | 1478
Conexión AHU kit MAH4M para ECOi 2-Tubos y accesorios
| 4010869504591 | PAW-P+100MAH4M | Kit conexión UTA para unidades mini ECOi y ECOi de 2 tubos | 2867
| 4010869543651 | PAW-P+102SENSPACK | Pack de sensores para el Kit UTA M4H4M | 330
| 4010869543668 | PAW-P+116EEVPACK | Pack válvula de expansión para el Kit UTA M4H4M | 175
| 4010869543613 | PAW-P+133EEVPACK | Pack válvula de expansión para el Kit UTA M4H4M | 210
| 4010869543590 | PAW-P+145EEVPACK | Pack válvula de expansión para el Kit UTA M4H4M | 210
| 4010869693400 | PAW-P+156EEVPACK | Pack válvula de expansión para el Kit UTA M4H4M | 670
| 4010869693417 | PAW-P+174EEVPACK | Pack válvula de expansión para el Kit UTA M4H4M | 670
| 4010869543545 | PAW-P+100PGNEPACK | Control remoto para el Kit UTA M4H4M | 730
Conexión AHU kit MAH3M para 3-Tubos ECOi EX MF3 Serie · R410A
| 4010869382533 | PAW-160MAH3M | Kit conexión UTA para unidades de ECOi o ECOg. Control 0-10V | 3029
| 4010869382564 | PAW-280MAH3M | Kit conexión UTA para unidades de ECOi o ECOg. Control 0-10V | 3299
Sistemas ventilación recuperación de energía - ZY Series
| 5025232951406 | FV-15ZY1G | ZY, vent. rec. calor avanzada, 150 m³/h, DC, filtro F7,con control | 1999
| 5025232951413 | FV-25ZY1G | ZY, vent. rec. calor avanzada, 250 m³/h, DC, filtro F7,con control | 2294
| 5025232951420 | FV-35ZY1G | ZY, vent. rec. calor avanzada, 350 m³/h, DC, filtro F7,con control | 2745
| 5025232951437 | FV-50ZY1G | ZY, vent. rec. calor avanzada, 500 m³/h, DC, filtro F7,con control | 3289
| 5025232951444 | FV-65ZY1G | ZY, vent. rec. calor avanzada, 650 m³/h, DC, filtro F7, con control | 4009
| 5025232951451 | FV-80ZY1G | ZY, vent. rec. calor avanzada, 800 m³/h, DC, filtro F7, con control | 4697
| 5025232951468 | FV-1KZY1G | ZY, vent. rec. calor avanzada, 1000 m³/h, DC, filtro F7, con control | 5504
| 5025232951475 | FV-1HZY1G | ZY, vent. rec. calor avanzada, 1500 m³/h, DC, filtro F7 , con control | 8546
| 5025232951482 | FV-2KZY1G | ZY, vent. rec. calor avanzada, 2000 m³/h, DC, filtro F7 , con control | 10097
| 5025232951499 | FV-FP15ZY1G | Filtro de alta eficiencia. Reemplazo para FV-15ZY1G | 89
| 5025232951505 | FV-FP25ZY1G | Filtro de alta eficiencia. Reemplazo para FV-25ZY1G | 89
| 5025232951512 | FV-FP35ZY1G | Filtro de alta eficiencia. Reemplazo para FV-35ZY1G | 119
| 5025232951529 | FV-FP50ZY1G | Filtro de alta eficiencia. Reemplazo para FV-50ZY1G | 129
| 5025232951536 | FV-FP65ZY1G | Filtro de alta eficiencia. Reemplazo para FV-65ZY1G | 139
| 5025232951543 | FV-FP80ZY1G | Filtro de alta eficiencia (este modelo requiere 2 sets de filtros) | 149
| 5025232951550 | FV-FP1KZY1G | Filtro de alta eficiencia (este modelo requiere 2 sets de filtros) | 169
Venitlación con recuperación de enrgia con batería DX - Serie HRPT · R32 / R410A
| 4010869370226 | PAW-HRPT40HX | Recuperador de alta eficiencia con batería DX 400m3/h | 4297
| 4010869353816 | PAW-HRPT40 | Recuperador de calor sensible con batería DX 400m3/h | 3196
| 4010869371742 | PAW-HRPT80HX | Recuperador de alta eficiencia con batería DX 800m3/h | 5727
| 4010869357708 | PAW-HRPT80 | Recuperador de calor sensible con batería DX 800m3/h | 4237
| 4010869370257 | PAW-HRPT120HX | Recuperador de alta eficiencia con batería DX 1200m3/h | 7456
| 4010869354967 | PAW-HRPT120 | Recuperador de calor sensible con batería DX 1200m3/h | 5345
| 4010869354066 | PAW-HRPT160HX | Recuperador de alta eficiencia con batería DX 1600m3/h | 9108
| 4010869353885 | PAW-HRPT160 | Recuperador de calor sensible con batería DX 1600m3/h | 6263
| 4010869353854 | PAW-HRPT200HX | Recuperador de alta eficiencia con batería DX 2000m3/h | 10668
| 4010869353823 | PAW-HRPT200 | Recuperador de calor sensible con batería DX 2000m3/h | 8074
Cortina de aire eléctrica
| 5025232872985 | FY-3009U1P | Ancho 900 mm | 745
| 5025232872992 | FY-3012U1P | Ancho 1.200 mm | 854
| 5025232873005 | FY-3015U1P | Ancho 1.500 mm | 1059
Cortina de aire con batería DX, conectada a sistemas PACi
Nuevo! | 4010869815758 | PAW-P2-100R | Cortina de aire con batería DX | 8115
Nuevo! | 4010869815765 | PAW-P2-150R | Cortina de aire con batería DX | 9232
Nuevo! | 4010869815772 | PAW-P2-200R | Cortina de aire con batería DX | 10557
Nuevo! | 4010869815789 | PAW-P2-250R | Cortina de aire con batería DX | 11978
Nuevo! | 4010869815796 | PAW-P3-100R | Cortina de aire con batería DX | 8742
Nuevo! | 4010869815802 | PAW-P3-150R | Cortina de aire con batería DX | 9681
Nuevo! | 4010869815819 | PAW-P3-200R | Cortina de aire con batería DX | 12066
Nuevo! | 4010869815826 | PAW-P3-250R | Cortina de aire con batería DX | 13051
Cortina de aire con batería DX, conectada a sistemas VRF
Nuevo! | - | Coming soon
Generador nanoe™ X Generator montaje en techo
| 5025232943111 | FV-15CSD1G | Dispositivo nanoe™X para falso techo | 230

## Refrigeración
Refrigeración comercial - Lista de precios 2026
País |  | España
Divisa |  | EUR
Validez |  | 2026-10-01
* PVPR significa Precio de Venta al Público Recomendado. Los precios no incluyen IVA. Todos los precios están sujetos a cambios o retirada sin previo aviso.
| EAN | Material | Descripción | PVPR* | Disponibilidad | Comentarios
Unidades condensadoras
iCORE OCU-CR CO₂ · R744
| 4010869375979 | OCU-CR200VF5A | Unidad condensadora remota de 2HP (3,7kW MT* / 1,8kW BT**) | 8680
| 4010869359733 | OCU-CR400VF8 | Unidad condensadora remota de 4HP (6,9kW MT*) | 12930
| 4010869375962 | OCU-CR400VF8A | Unidad condensadora remota de 4HP (7,5kW MT* / 3,8kW BT**) | 16952
| 4010869352116 | OCU-CR1000VF8 | Unidad condensadora remota de 10HP (14kW MT*) | 21567
| 4010869984072 | OCU-CR1001VF8 | Unidad condensadora remota de 10HP (14kW MT*), eficiencia mejorada ↑ | 22201 | A consultar
| 4010869356671 | OCU-CR1000VF8A | Unidad condensadora remota de 10HP (15kW MT* / 8kW BT**) | 23688
| 4010869922661 | OCU-CR1001VF8A | Unidad condensadora remota de 10HP (16kW MT* / 8,6kW BT**) , eficiencia mejorada ↑ | 24384 | A consultar
| 4010869350426 | OCU-CR2000VF8A | Unidad condensadora remota de 20HP (29kW MT* / 15kW BT**) | 46678
iCORE OCU/SCU-CRC (Personalizables)· R744 / Opcionales: C = Anticorrosión - D = Recuperación de calor - P = Ventilador potenciado - S = V.Seguridad montada - H = Carrozada
| 4010869751278 | OCU-CRC060A08 | Unidad condensadora remota (6,0kW MT* / 3,0kW BT**) | A consultar
| 4010869751285 | OCU-CRC060A08-C | Unidad condensadora remota (6,0kW MT* / 3,0kW BT**) + Ver opcional | A consultar
| 4010869751292 | OCU-CRC060A08-CP | Unidad condensadora remota (6,0kW MT* / 3,0kW BT**) + Ver opcional | A consultar
| 4010869751308 | OCU-CRC060A08-P | Unidad condensadora remota (6,0kW MT* / 3,0kW BT**) + Ver opcional | A consultar
| 4010869751315 | OCU-CRC150A08 | Unidad condensadora remota (15,2kW MT*) | A consultar
| 4010869751322 | OCU-CRC150A08-C | Unidad condensadora remota (15,2kW MT*) + Ver opcional | A consultar
| 4010869751339 | OCU-CRC150A08-CD | Unidad condensadora remota (15,2kW MT*) + Ver opcional | A consultar
| 4010869751346 | OCU-CRC150A08-CS | Unidad condensadora remota (15,2kW MT*) + Ver opcional | A consultar
| 4010869751353 | OCU-CRC150A08-D | Unidad condensadora remota (15,2kW MT*) + Ver opcional | A consultar
| 4010869751360 | OCU-CRC150A08-S | Unidad condensadora remota (15,2kW MT*) + Ver opcional | A consultar
| 4010869754040 | SCU-CRC150A08 | Unidad condensadora remota con ventilador potenciado (15,2kW MT*) | A consultar
| 4010869754057 | SCU-CRC150A08-C | Unidad condensadora remota con ventilador potenciado (15,2kW MT*) + Ver opcional | A consultar
| 4010869751377 | OCU-CRC210M08 | Unidad condensadora remota (20,6kW MT*) | A consultar
| 4010869751384 | OCU-CRC210M08-C | Unidad condensadora remota (20,6kW MT*) + Ver opcional | A consultar
iCOOL SE / Opcionales: C = Anticorrosión - D = Recuperación de calor - P = Ventilador potenciado - S = V.Seguridad montada - H = Carrozada
| 4010869751797 | OCU-KRE012L05 | Unidad OCU-KRE012L05 | 4355
| 4010869751803 | OCU-KRE022L05 | Unidad OCU-KRE022L05 | 4946
| 4010869751810 | OCU-KRE030L05 | Unidad OCU-KRE030L05 | 5968
| 4010869743853 | OCU-KRE025M05 | Unidad OCU-KRE025M05 | 3890
| 4010869751827 | OCU-KRE045M05 | Unidad OCU-KRE045M05 | 5099
| 4010869751834 | OCU-KRE070M05 | Unidad OCU-KRE070M05 | 6153
| 4010869752305 | OCU-LRC100M08 | Unidad OCU-LRC100M08 (A2L Ready) + Ver opcional | 9001
| 4010869752312 | OCU-LRC100M08-C | Unidad OCU-LRC100M08 (A2L Ready) + Ver opcional | 12791
| 4010869752329 | OCU-LRC100M08-CD | Unidad OCU-LRC100M08 (A2L Ready) + Ver opcional | 13482
| 4010869752336 | OCU-LRC100M08-D | Unidad OCU-LRC100M08 (A2L Ready) + Ver opcional | 9692
iCOOL OCU/SCU / Opcionales: C = Anticorrosión - D = Recuperación de calor - P = Ventilador potenciado - S = V.Seguridad montada - H = Carrozada
| 4010869751391 | OCU-KRC035L08 | Unidad OCU-KRC035L08 | 8224
| 4010869751407 | OCU-KRC035L08-C | Unidad OCU-KRC035L08 + Ver opcional | 9149
| 4010869751414 | OCU-KRC035L08-CD | Unidad OCU-KRC035L08 + Ver opcional | 9644
| 4010869751421 | OCU-KRC035L08-CDP | Unidad OCU-KRC035L08 + Ver opcional | 11969
| 4010869751438 | OCU-KRC035L08-CP | Unidad OCU-KRC035L08 + Ver opcional | 11474
| 4010869751445 | OCU-KRC035L08-D | Unidad OCU-KRC035L08 + Ver opcional | 8557
| 4010869751452 | OCU-KRC035L08-DP | Unidad OCU-KRC035L08 + Ver opcional | 10882
| 4010869751469 | OCU-KRC035L08-P | Unidad OCU-KRC035L08 + Ver opcional | 10387
| 4010869751551 | OCU-KRC050L08 | Unidad OCU-KRC050L08 | 10989
| 4010869751568 | OCU-KRC050L08-C | Unidad OCU-KRC050L08 + Ver opcional | 13129
| 4010869751575 | OCU-KRC050L08-CD | Unidad OCU-KRC050L08 + Ver opcional | 13634
| 4010869751582 | OCU-KRC050L08-CDP | Unidad OCU-KRC050L08 + Ver opcional | 15485
| 4010869751599 | OCU-KRC050L08-CP | Unidad OCU-KRC050L08 + Ver opcional | 14980
| 4010869751605 | OCU-KRC050L08-D | Unidad OCU-KRC050L08 + Ver opcional | 11277
| 4010869751612 | OCU-KRC050L08-DP | Unidad OCU-KRC050L08 + Ver opcional | 13129
| 4010869751629 | OCU-KRC050L08-P | Unidad OCU-KRC050L08 + Ver opcional | 12624
| 4010869751841 | OCU-KSC090L08 | Unidad OCU-KSC090L08 | 15062
| 4010869751858 | OCU-KSC090L08-C | Unidad OCU-KSC090L08 + Ver opcional | 18543
| 4010869751865 | OCU-KSC090L08-CD | Unidad OCU-KSC090L08 + Ver opcional | 19544
| 4010869751872 | OCU-KSC090L08-D | Unidad OCU-KSC090L08 + Ver opcional | 15267
| 4010869751964 | OCU-KSC140L08 | Unidad OCU-KSC140L08 | 25090
| 4010869751971 | OCU-KSC140L08-C | Unidad OCU-KSC140L08 + Ver opcional | 33133
| 4010869751988 | OCU-KSC140L08-CD | Unidad OCU-KSC140L08 + Ver opcional | 33769
| 4010869751995 | OCU-KSC140L08-D | Unidad OCU-KSC140L08 + Ver opcional | 25726
| 4010869754088 | SCU-KSC090L08 | Unidad SCU-KSC090L08 (ventilador potenciado) | 19855
| 4010869754095 | SCU-KSC090L08-C | Unidad SCU-KSC090L08 (ventilador potenciado) + Ver opcional | 22994
| 4010869754101 | SCU-KSC090L08-CD | Unidad SCU-KSC090L08 (ventilador potenciado) + Ver opcional | 23410
| 4010869754118 | SCU-KSC090L08-D | Unidad SCU-KSC090L08 (ventilador potenciado) + Ver opcional | 20271
| 4010869751476 | OCU-KRC045M08 | Unidad OCU-KRC045M08 | 6618
| 4010869751483 | OCU-KRC045M08-C | Unidad OCU-KRC045M08 + Ver opcional | 7523
| 4010869751490 | OCU-KRC045M08-CD | Unidad OCU-KRC045M08 + Ver opcional | 7995
| 4010869751506 | OCU-KRC045M08-CDP | Unidad OCU-KRC045M08 + Ver opcional | 10210
| 4010869751513 | OCU-KRC045M08-CP | Unidad OCU-KRC045M08 + Ver opcional | 9739
| 4010869751520 | OCU-KRC045M08-D | Unidad OCU-KRC045M08 + Ver opcional | 7523
| 4010869751537 | OCU-KRC045M08-DP | Unidad OCU-KRC045M08 + Ver opcional | 9175
| 4010869751544 | OCU-KRC045M08-P | Unidad OCU-KRC045M08 + Ver opcional | 8878
| 4010869751636 | OCU-KRC070M08 | Unidad OCU-KRC070M08 | 8052
| 4010869751643 | OCU-KRC070M08-C | Unidad OCU-KRC070M08 + Ver opcional | 9247
| 4010869751650 | OCU-KRC070M08-CD | Unidad OCU-KRC070M08 + Ver opcional | 9749
| 4010869751667 | OCU-KRC070M08-CDP | Unidad OCU-KRC070M08 + Ver opcional | 11590
| 4010869751674 | OCU-KRC070M08-CP | Unidad OCU-KRC070M08 + Ver opcional | 11088
| 4010869751681 | OCU-KRC070M08-D | Unidad OCU-KRC070M08 + Ver opcional | 8396
| 4010869751698 | OCU-KRC070M08-DP | Unidad OCU-KRC070M08 + Ver opcional | 10237
| 4010869751704 | OCU-KRC070M08-P | Unidad OCU-KRC070M08 + Ver opcional | 9930
| 4010869751711 | OCU-KRC100M08 | Unidad OCU-KRC100M08 | 9490
| 4010869751728 | OCU-KRC100M08-C | Unidad OCU-KRC100M08 + Ver opcional | 11646
| 4010869751735 | OCU-KRC100M08-CD | Unidad OCU-KRC100M08 + Ver opcional | 12148
| 4010869751742 | OCU-KRC100M08-CDP | Unidad OCU-KRC100M08 + Ver opcional | 13989
| 4010869751759 | OCU-KRC100M08-CP | Unidad OCU-KRC100M08 + Ver opcional | 13487
| 4010869751766 | OCU-KRC100M08-D | Unidad OCU-KRC100M08 + Ver opcional | 9805
| 4010869751773 | OCU-KRC100M08-DP | Unidad OCU-KRC100M08 + Ver opcional | 11646
| 4010869751780 | OCU-KRC100M08-P | Unidad OCU-KRC100M08 + Ver opcional | 11144
| 4010869751889 | OCU-KSC120M08 | Unidad OCU-KSC120M08 | 10123
| 4010869751896 | OCU-KSC120M08-C | Unidad OCU-KSC120M08 + Ver opcional | 13653
| 4010869751902 | OCU-KSC120M08-CD | Unidad OCU-KSC120M08 + Ver opcional | 14147
| 4010869751919 | OCU-KSC120M08-CDP | Unidad OCU-KSC120M08 + Ver opcional | 15960
| 4010869751926 | OCU-KSC120M08-CP | Unidad OCU-KSC120M08 + Ver opcional | 15466
| 4010869751933 | OCU-KSC120M08-D | Unidad OCU-KSC120M08 + Ver opcional | 10617
| 4010869751940 | OCU-KSC120M08-DP | Unidad OCU-KSC120M08 + Ver opcional | 12430
| 4010869751957 | OCU-KSC120M08-P | Unidad OCU-KSC120M08 + Ver opcional | 11936
| 4010869752008 | OCU-KSC150M08 | Unidad OCU-KSC150M08 | 13123
| 4010869752015 | OCU-KSC150M08-C | Unidad OCU-KSC150M08 + Ver opcional | 16820
| 4010869752022 | OCU-KSC150M08-CD | Unidad OCU-KSC150M08 + Ver opcional | 17311
| 4010869752039 | OCU-KSC150M08-CDP | Unidad OCU-KSC150M08 + Ver opcional | 20479
| 4010869752046 | OCU-KSC150M08-CP | Unidad OCU-KSC150M08 + Ver opcional | 19988
| 4010869752053 | OCU-KSC150M08-D | Unidad OCU-KSC150M08 + Ver opcional | 13613
| 4010869752060 | OCU-KSC150M08-DP | Unidad OCU-KSC150M08 + Ver opcional | 16781
| 4010869752077 | OCU-KSC150M08-P | Unidad OCU-KSC150M08 + Ver opcional | 16290
| 4010869752084 | OCU-KSC160M08 | Unidad OCU-KSC160M08 | 14701
| 4010869752091 | OCU-KSC160M08-C | Unidad OCU-KSC160M08 + Ver opcional | 18256
| 4010869752107 | OCU-KSC160M08-CD | Unidad OCU-KSC160M08 + Ver opcional | 18766
| 4010869752114 | OCU-KSC160M08-D | Unidad OCU-KSC160M08 + Ver opcional | 14922
| 4010869752121 | OCU-KSC160M08-DVX | Unidad OCU-KSC160M08 + Ver opcional | 18136
| 4010869752138 | OCU-KSC190M08 | Unidad OCU-KSC190M08 | 15599
| 4010869752145 | OCU-KSC190M08-C | Unidad OCU-KSC190M08 + Ver opcional | 19168
| 4010869752152 | OCU-KSC190M08-CD | Unidad OCU-KSC190M08 + Ver opcional | 19682
| 4010869752169 | OCU-KSC190M08-D | Unidad OCU-KSC190M08 + Ver opcional | 19168
| 4010869752176 | OCU-KSC240M08 | Unidad OCU-KSC240M08 | 20298
| 4010869752183 | OCU-KSC240M08-C | Unidad OCU-KSC240M08 + Ver opcional | 27557
| 4010869752190 | OCU-KSC240M08-CD | Unidad OCU-KSC240M08 + Ver opcional | 27898
| 4010869752206 | OCU-KSC240M08-D | Unidad OCU-KSC240M08 + Ver opcional | 20506
| 4010869752213 | OCU-KSC240M08-DVX | Unidad OCU-KSC240M08 + Ver opcional | 25837
| 4010869752220 | OCU-KSC280M08 | Unidad OCU-KSC280M08 | 20705
| 4010869752237 | OCU-KSC280M08-C | Unidad OCU-KSC280M08 + Ver opcional | 28140
| 4010869752244 | OCU-KSC280M08-CD | Unidad OCU-KSC280M08 + Ver opcional | 28727
| 4010869752251 | OCU-KSC280M08-D | Unidad OCU-KSC280M08 + Ver opcional | 21293
| 4010869752268 | OCU-KSC400M08 | Unidad OCU-KSC400M08 | 27357
| 4010869752275 | OCU-KSC400M08-D | Unidad OCU-KSC400M08 + Ver opcional | 27939
| 4010869752282 | OCU-KSC420M08 | Unidad OCU-KSC420M08 | 28303
| 4010869752299 | OCU-KSC420M08-D | Unidad OCU-KSC420M08 + Ver opcional | 28860
| 4010869754125 | SCU-KSC160M08 | Unidad SCU-KSC160M08 (ventilador potenciado) | 19125
| 4010869754132 | SCU-KSC160M08-C | Unidad SCU-KSC160M08 (ventilador potenciado) + Ver opcional | 21889
| 4010869754149 | SCU-KSC160M08-CD | Unidad SCU-KSC160M08 (ventilador potenciado) + Ver opcional | 22372
| 4010869754156 | SCU-KSC160M08-D | Unidad SCU-KSC160M08 (ventilador potenciado) + Ver opcional | 19234
| 4010869754163 | SCU-KSC190M08 | Unidad SCU-KSC190M08 (ventilador potenciado) | 19757
| 4010869754170 | SCU-KSC190M08-C | Unidad SCU-KSC190M08 (ventilador potenciado) + Ver opcional | 22508
| 4010869754187 | SCU-KSC190M08-CD | Unidad SCU-KSC190M08 (ventilador potenciado) + Ver opcional | 22991
| 4010869754194 | SCU-KSC190M08-D | Unidad SCU-KSC190M08 (ventilador potenciado) + Ver opcional | 19853
iCOOL LCU sin condensador / Opcionales: C = Anticorrosión - D = Recuperación de calor - P = Ventilador potenciado - S = V.Seguridad montada - H = Carrozada
| 4010869751056 | LCU-KRC020L08 | Unidad LCU-KRC020L08 | 7705
| 4010869751063 | LCU-KRC020L08-H | Unidad LCU-KRC020L08 + Ver opcional | 11217
| 4010869751070 | LCU-KRC035L08 | Unidad LCU-KRC035L08 | 8007
| 4010869751087 | LCU-KRC035L08-H | Unidad LCU-KRC035L08 + Ver opcional | 11519
| 4010869751117 | LCU-KRC050L08 | Unidad LCU-KRC050L08 | 8523
| 4010869751124 | LCU-KRC050L08-H | Unidad LCU-KRC050L08 + Ver opcional | 12053
| 4010869751155 | LCU-KSC090L08 | Unidad LCU-KSC090L08 | 12092
| 4010869751162 | LCU-KSC090L08-H | Unidad LCU-KSC090L08 + Ver opcional | 16149
| 4010869751094 | LCU-KRC045M08 | Unidad LCU-KRC045M08 | 6349
| 4010869751100 | LCU-KRC045M08-H | Unidad LCU-KRC045M08 carrozada | 9602
| 4010869751131 | LCU-KRC070M08 | Unidad LCU-KRC070M08 | 7025
| 4010869751148 | LCU-KRC070M08-H | Unidad LCU-KRC070M08 carrozada | 10381
| 4010869751179 | LCU-KSC100M08 | Unidad LCU-KSC100M08 | 8105
| 4010869751186 | LCU-KSC100M08-H | Unidad LCU-KSC100M08 carrozada | 12247
| 4010869751193 | LCU-KSC160M08 | Unidad LCU-KSC160M08 | 11482
| 4010869751209 | LCU-KSC160M08-H | Unidad LCU-KSC160M08 carrozada | 15166
| 4010869751216 | LCU-KSC190M08 | Unidad LCU-KSC190M08 | 12157
| 4010869751223 | LCU-KSC190M08-H | Unidad LCU-KSC190M08 carrozada | 15686
| 4010869751230 | LCU-KSC280M08 | Unidad LCU-KSC280M08 | 15940
| 4010869751247 | LCU-KSC280M08-H | Unidad LCU-KSC280M08 carrozada | 20978
| 4010869751254 | LCU-KSC400M08 | Unidad LCU-KSC400M08 | 19101
| 4010869751261 | LCU-KSC400M08-H | Unidad LCU-KSC400M08 carrozada | 24062
iCOOL WCU condensada por agua / Opcionales: C = Anticorrosión - D = Recuperación de calor - P = Ventilador potenciado - S = V.Seguridad montada - H = Carrozada
| 4010869754200 | WCU-KRC020L08 | Unidad WCU-KRC020L08 | 7929
| 4010869754217 | WCU-KRC020L08-H | Unidad WCU-KRC020L08 + Ver opcional | 11022
| 4010869754224 | WCU-KRC035L08 | Unidad WCU-KRC035L08 | 8389
| 4010869754231 | WCU-KRC035L08-H | Unidad WCU-KRC035L08 + Ver opcional | 11560
| 4010869754262 | WCU-KRC050L08 | Unidad WCU-KRC050L08 | 9197
| 4010869754279 | WCU-KRC050L08-H | Unidad WCU-KRC050L08 + Ver opcional | 12440
| 4010869754309 | WCU-KSC090L08 | Unidad WCU-KSC090L08 | 12984
| 4010869754316 | WCU-KSC090L08-H | Unidad WCU-KSC090L08 + Ver opcional | 16711
| 4010869754248 | WCU-KRC045M08 | Unidad WCU-KRC045M08 | 7722
| 4010869754255 | WCU-KRC045M08-H | Unidad WCU-KRC045M08 + Ver opcional | 10683
| 4010869754286 | WCU-KRC070M08 | Unidad WCU-KRC070M08 | 8861
| 4010869754293 | WCU-KRC070M08-H | Unidad WCU-KRC070M08 + Ver opcional | 12088
| 4010869754323 | WCU-KSC100M08 | Unidad WCU-KSC100M08 | 9807
| 4010869754330 | WCU-KSC100M08-H | Unidad WCU-KSC100M08 + Ver opcional | 13492
| 4010869754347 | WCU-KSC160M08 | Unidad WCU-KSC160M08 | 14120
| 4010869754354 | WCU-KSC160M08-H | Unidad WCU-KSC160M08 + Ver opcional | 17602
| 4010869754361 | WCU-KSC190M08 | Unidad WCU-KSC190M08 | 15850
| 4010869754378 | WCU-KSC190M08-H | Unidad WCU-KSC190M08 + Ver opcional | 19332
| 4010869754385 | WCU-KSC280M08 | Unidad WCU-KSC280M08 | 20157
| 4010869754392 | WCU-KSC280M08-H | Unidad WCU-KSC280M08 + Ver opcional | 25052
| 4010869754408 | WCU-KSC400M08 | Unidad WCU-KSC400M08 | 24634
| 4010869754415 | WCU-KSC400M08-H | Unidad WCU-KSC400M08 + Ver opcional | 29529
Accesorios y Control
iCORE - Accesorios y control
| 4010869378390 | KIT-CO2-PANEL-C-03 | Kit de panel de control + válvula medida 03 para R744 | 1582
| 4010869378369 | KIT-CO2-PANEL-C-05 | Kit de panel de control + válvula medida 05 para R744 | 1582
| 4010869378406 | KIT-CO2-PANEL-C-09 | Kit de panel de control + válvula medida 09 para R744 | 1582
| 4010869378789 | KIT-CO2-PANEL-C-11 | Kit de panel de control + válvula medida 11 para R744 | 1582
| 4010869378352 | KIT-CO2-PANEL-C-14 | Kit de panel de control + válvula medida 14 para R744 | 1582
| 4010869378376 | KIT-CO2-PANEL-C-18 | Kit de panel de control + válvula medida 18 para R744 | 1582
| 4010869378345 | KIT-CO2-PANEL-C-24 | Kit de panel de control + válvula medida 24 para R744 | 1582
| 4010869500708 | KIT-CO2-PANEL-C-30 | Kit de panel de control + válvula medida 30 para R744 | 2382
| 4010869208956 | SPK-TU125 | Válvula de servicio para instalaciones de R744 | 164
| 4010869374934 | CZ-CO2LBROL500 | Aceite lubricante para instalaciones R744 500ml (válido OCU-CR y OCU-CRC) | 93
| 4010869754422 | CZ-CO2-DISPLAY | Display LED para el controlador EXV (válido para OCU-CRC) | 393
| 4010869767583 | CZ-CO2-EEV-BOX | Caja de control EEV | 368
| 4010869769600 | CZ-CO2-EEV-KIT | Placa para kit de conexión de control EEV | 480
| 4010869767774 | CZ-CO2-EEV-KIT-03 | Placa de control para kit de conexión de control EEV con EEV | 700
| 4010869767781 | CZ-CO2-EEV-KIT-05 | Placa de control para kit de conexión de control EEV con EEV | 700
| 4010869767798 | CZ-CO2-EEV-KIT-09 | Placa de control para kit de conexión de control EEV con EEV | 700
| 4010869767804 | CZ-CO2-EEV-KIT-11 | Placa de control para kit de conexión de control EEV con EEV | 700
| 4010869767811 | CZ-CO2-EEV-KIT-14 | Placa de control para kit de conexión de control EEV con EEV | 700
| 4010869767828 | CZ-CO2-EEV-KIT-18 | Placa de control para kit de conexión de control EEV con EEV | 700
| 4010869767835 | CZ-CO2-EEV-KIT-24 | Placa de control para kit de conexión de control EEV con EEV | 700
| 4010869767842 | CZ-CO2-EEV-KIT-30 | Placa de control para kit de conexión de control EEV con EEV | 1500
| 4010869769624 | CZ-CO2-R24L80-H | Recipiente externo de CO2 24 L 80 bar - aislamiento + carcasa | 6631
| 4010869770118 | CZ-CO2-R24L90-H | Recipiente externo de CO2 24 L 90 bar - aislamiento + carcasa | 6963
| 4010869769617 | CZ-CO2-R24L80-E | Recipiente externo de CO2 24 L 80 bar - aislamiento | 4421
| 4010869769631 | CZ-CO2-R24L90-E | Recipiente externo de CO2 24 L 90 bar - aislamiento | 4642
| 4010869374620 | PAW-CO2-PANEL-C | Panel de control de sistemas de conservación con R744 | 1390
| 4010869763196 | PAW-CO2-PRV60 | Válvula de seguridad 60 bar 3/8" NPT x G 1/2" | 300
| 4010869370011 | PAW-CO2-PRV80 | Válvula de seguridad 80 bar 3/8" NPT x G 1/2" | 327
| 4010869355087 | PAW-CO2-PRV120 | Válvula de seguridad 120 bar 3/8" NPT x G 1/2" (Sólo para recipiente 200VF5A) | 347
| 4010869353878 | PAW-SGT-GLASS-1/4 | Visor de 1/4" | 67
| 4010869353892 | PAW-SGT-GLASS-3/8 | Visor de 3/8" | 67
| 4010869353830 | PAW-SGT-GLASS-1/2 | Visor de 1/2" | 69
| 4010869353908 | PAW-SGT-GLASS-5/8 | Visor de 5/8" | 76
| 4010869355056 | PAW-SGT-GLASS-3/4 | Visor de 3/4" | 101
| 4010869353861 | PAW-CO2-CHANGE-O | Cuerpo para válvulas de seguridad dobles 3/8" NPT | 250
| 4010869555081 | PAW-CO2-RACORD-1/2 | Racor 1/2" | 11
| 4010869354059 | PAW-CO2-RACORD-3/4 | Racor 3/4" | 14
| 4010869555098 | PAW-CO2-RACORD-3/8 | Racor 3/8" | 10
| 4010869555074 | PAW-CO2-RACORD-5/8 | Racor 5/8" | 12
| 4010869376501 | PAW-CO2-CHECKER | Service checker para puesta en marcha y mantenimiento | 526
| 4010869515535 | PAW-CO2-CAB06-E3V | Cable y conector | 35
| 4010869375689 | PAW-E2V03CWAC0 | Válvula electrónica de expansión E2V medida 03 para R744 | 225
| 4010869375733 | PAW-E2V05CWAC0 | Válvula electrónica de expansión E2Vmedida 05 para R744 | 225
| 4010869375719 | PAW-E2V09CWAC0 | Válvula electrónica de expansión E2V medida 09 para R744 | 225
| 4010869375726 | PAW-E2V11CWAC0 | Válvula electrónica de expansión E2V medida 11 para R744 | 225
| 4010869375696 | PAW-E2V14CWAC0 | Válvula electrónica de expansión E2V medida 14 para R744 | 225
| 4010869375672 | PAW-E2V18CWAC0 | Válvula electrónica de expansión E2V medida 18 para R744 | 225
| 4010869375702 | PAW-E2V24CWAC0 | Válvula electrónica de expansión E2V medida 24 para R744 | 220
| 4010869515559 | PAW-E3V30CWM00 | Válvula electrónica de expansión E3V medida 30 para R744 | 1020
iCOOL - Accesorios y control
| 4010869769679 | CZ-HFC-FV68SL20 | Aceite de compresor FV68S 2,0L para iCOOL | 172
| 4010869769662 | CZ-HFC-FV68SL05 | Aceite de compresor FV68S 0,5L para iCOOL | 85
| 4010869769655 | CZ-HFC-FV32SL20 | Aceite de compresor FV32S 2,0L para iCOOL | 172
| 4010869769648 | CZ-HFC-FV32SL05 | Aceite de compresor FV32S 0,5L para iCOOL | 85

## Version Update Info (hidden)
History of updates
Sheet name | Category | Main update | Date | PIC from HQ
Pricelist Feb25 | PAC/CC | PACi and Cold Chain range added | 2024-02-20 | Naoko ONIGATA
Pricelist Feb25 | PAC/CC | Missing information filled | 2024-08-25 | Naoko ONIGATA
Pricelist Sep25 | CC | Including new refrigeration range iCORE and iCOOL | 2025-09-04 | Naoko ONIGATA
Pricelist Oct25 | CC | OCU-CR SL option removed, EAN codes for the accessories updated | 2025-10-16 | Michal Wawrzenczyk
CC Oct25 | CC | OCU-CR SL option removed | 2025-10-16 | Michal Wawrzenczyk
Pricelist Oct25 | A2W/RAC | New models included and Discontinued models deleted | 2025-11-07 | Andrea Saiz
RAC Feb26 | RAC | New Pricelist with models launched in Feb 2026 | 2025-11-07 | Andrea Saiz
A2W Oct25 | A2W | Updated Pricelist | 2025-11-07 | Andrea Saiz
Pricelist Dec25 | PAC | New models included and Discontinued models deleted. | 2025-12-18 | Naoko ONIGATA
| VRF/Ventilation | The range newly included with the information aligned with FY26 Price list

## Pricelist Oct25 (hidden)
PRICE LIST 2026
Country | xxx
Currency | EUR
Validity | 01/11/2025 - withdrawal
Prices are without VAT! All prices are subject to change or withdrawal without notice! |  |  |  | Must be deleted
[13 empty] | Eco-contribution |  | Logistics data |  |  |  |  | F-Gas
Material | EAN code | Category | Type | Series | Line-up | Description | Short description | Model replaced by | Model replacing | New | Availability | RRP | WEEE | WEEE amount | Gross volume (cm3) | Gross weight (kg) | Height (cm) | Lenght (cm) | Depth (cm) | Refrigerant gas | Refrigerant amount (kg) | GWP | CO2 Eq. (T)
WH-WDG05LE5 | 5025232945603 | A2W | OUTDOOR | a) Bi | LT 1ph | Aquarea High Performance L series R290 5 kW 1ph outdoor unit | Aquarea L series 5 kW 1ph outdoor unit |  |  |  |  | 3625 | Yes | 1 | 765180 | 107 | 117 | 109 | 60 | R290 | 0.96 | 0.02 | 1.92e-05
WH-WDG07LE5 | 5025232945610 | A2W | OUTDOOR | a) Bi | LT 1ph | Aquarea High Performance L series R290 7 kW 1ph outdoor unit | Aquarea L series 7 kW 1ph outdoor unit |  |  |  |  | 4365 |  |  | 758640 | 107 | 116 | 109 | 60 | R290 | 0.96 | 0.02 | 1.92e-05
WH-WDG09LE5 | 5025232945627 | A2W | OUTDOOR | a) Bi | LT 1ph | Aquarea High Performance L series R290 9 kW 1ph outdoor unit | Aquarea L series 9 kW 1ph outdoor unit |  |  |  |  | 4704 |  |  | 758640 | 106 | 116 | 109 | 60 | R290 | 1 | 0.02 | 2e-05
WH-ADC0509L3E51 | 4010869633796 | A2W | INDOOR | d) All in one | 1ph (COMPACT) | Aquarea All-in-one hydrosplit L series 5-9 kW with 3 kW heater 1ph 120 L | Aquarea L series All-in-one 120 L 1ph |  |  | N | 2025-05-01 | 4368 |  |  | 895068 | 85 | 188 | 69 | 69 | - | - | - | -
WH-ADC0509L3E5UK1 | 4010869633802 | A2W | INDOOR | d) All in one | 1ph (UK) | Aquarea All-in-one hydrosplit L series 5-9 kW with 3 kW heater 1ph 120 L | Aquarea L series All-in-one 120 L 1ph |  |  | N | 2025-05-01 | 0 |  |  | 895068 | 85 | 188 | 69 | 69 | - | - | - | -
WH-ADC0509L3E5 | 5025232946617 | A2W | INDOOR | d) All in one | 1ph (COMPACT) | Aquarea All-in-one hydrosplit L series 5-9 kW with 3 kW heater 1ph | Aquarea L series All-in-one 1ph |  |  |  |  | 4503 |  |  | 885546 | 102 | 186 | 69 | 69 | - | - | - | -
WH-ADC0509L3E5AN | 5025232946624 | A2W | INDOOR | d) All in one | 1ph (DK) | Aquarea All-in-one hydrosplit L series 5-9 kW with 3 kW heater 1ph with electronic anode | Aquarea L series All-in-one 1ph AN |  |  |  |  | 4965 |  |  | 1039554 | 102 | 186 | 81 | 69 | - | - | - | -
WH-ADC0509L3E5B | 5025232946631 | A2W | INDOOR | d) All in one | 1ph (2 ZONE) | Aquarea All-in-one hydrosplit L series 5-9 kW with 3 kW heater 1ph with 2 zone kit | Aquarea L series All-in-one 1ph 2zone |  |  |  |  | 5854 |  |  | 890307 | 110 | 187 | 69 | 69 | - | - | - | -
WH-ADC0509L6E5 | 5025232946655 | A2W | INDOOR | d) All in one | 1ph (COMPACT) | Aquarea All-in-one hydrosplit L series 5-9 kW with 6 kW heater 1ph | Aquarea L series All-in-one 1ph |  |  |  |  | 4549 |  |  | 1073088 | 135 | 192 | 81 | 69 | - | - | - | -
WH-ADC0509L6E5AN | 5025232946662 | A2W | INDOOR | d) All in one | 1ph (DK) | Aquarea All-in-one hydrosplit L series 5-9 kW with 6 kW heater 1ph with electronic anode | Aquarea L series All-in-one 1ph AN |  |  |  |  | 5011 |  |  | 1073088 | 135 | 192 | 81 | 69 | - | - | - | -
WH-SDC0509L3E5 | 5025232951338 | A2W | INDOOR | a) Bi | LT 1ph | Aquarea High Performance Hydrobox L series 5-9 kW with 3 kW heater 1ph | Aquarea L series Bibloc 1ph |  |  |  |  | 2537 |  |  | 307188 | 40 | 106 | 63 | 46 | - | - | - | -
WH-SDC0509L6E5 | 5025232951345 | A2W | INDOOR | a) Bi | LT 1ph | Aquarea High Performance Hydrobox L series 5-9 kW with 6 kW heater 1ph | Aquarea L series Bibloc 1ph |  |  |  |  | 2563 |  |  | 307188 | 50 | 106 | 63 | 46 | - | - | - | -
WH-WDG12ME5 | 5025232984817 | A2W | OUTDOOR | a) Bi | LT 1ph | Aquarea High Performance M series R290 12 kW 1ph outdoor unit | Aquarea M series 12 kW 1ph outdoor unit |  |  | N | 2025-10-01 | 6969 |  |  | 1336200 | 160 | 170 | 131 | 60 | R290 | 1.58 | 0.02 | 3.16e-05
WH-WDG16ME5 | 5025232984831 | A2W | OUTDOOR | a) Bi | LT 1ph | Aquarea High Performance M series R290 16 kW 1ph outdoor unit | Aquarea M series 16 kW 1ph outdoor unit |  |  | N | 2025-10-01 | 7869 |  |  | 1336200 | 160 | 170 | 131 | 60 | R290 | 1.58 | 0.02 | 3.16e-05
WH-WDG09ME8 | 5025232984800 | A2W | OUTDOOR | a) Bi | LT 1ph | Aquarea High Performance M series R290 9 kW 3ph outdoor unit | Aquarea M series 9 kW 3ph outdoor unit |  |  | N | 2026-04-01 | 6222 |  |  | 758640 | 106 | 116 | 109 | 60 | R290 | 1.6 | 0.02 | 3.2e-05
WH-WDG12ME8 | 5025232984824 | A2W | OUTDOOR | a) Bi | LT 1ph | Aquarea High Performance M series R290 12 kW 3ph outdoor unit | Aquarea M series 12 kW 3ph outdoor unit |  |  | N | 2026-04-01 | 8014 |  |  | 758640 | 106 | 116 | 109 | 60 | R290 | 1.6 | 0.02 | 3.2e-05
WH-WDG16ME8 | 5025232984848 | A2W | OUTDOOR | a) Bi | LT 1ph | Aquarea High Performance M series R290 16 kW 3ph outdoor unit | Aquarea M series 16 kW 3ph outdoor unit |  |  | N | 2026-04-01 | 9050 |  |  | 758640 | 106 | 116 | 109 | 60 | R290 | 1.6 | 0.02 | 3.2e-05
WH-MDC05J3E5-1 | 5025232989416 | A2W | OUTDOOR | b) Mono | LT 1ph | Aquarea High Performance J series 5 kW 1ph Monobloc dark grey outdoor unit | Aquarea J series 5kW monobloc 1ph |  |  | N | 2026-02-01 | 0 |  |  | 667200 | 111 | 96 | 139 | 50 | R32 | 1.3 | 675 | 0.878
WH-MDC07J3E5-1 | 5025232989423 | A2W | OUTDOOR | b) Mono | LT 1ph | Aquarea High Performance J series 7 kW 1ph Monobloc dark grey outdoor unit | Aquarea J series 7kW monobloc 1ph |  |  | N | 2026-02-01 | 0 |  |  | 667200 | 116 | 96 | 139 | 50 | R32 | 1.3 | 675 | 0.878
WH-MDC09J3E5-1 | 5025232989430 | A2W | OUTDOOR | b) Mono | LT 1ph | Aquarea High Performance J series 9 kW 1ph Monobloc dark grey outdoor unit | Aquarea J series 9kW monobloc 1ph |  |  | N | 2026-02-01 | 0 |  |  | 667200 | 116 | 96 | 139 | 50 | R32 | 1.3 | 675 | 0.878
WH-WXG09ME5 | 5025232979011 | A2W | OUTDOOR | a) Bi | Tcap 1ph | Aquarea T-CAP M series R290 9 kW 1ph outdoor unit | Aquarea M series 9 kW 1ph outdoor unit |  |  |  |  | 8287 |  |  | 1338480 | 172 | 169 | 132 | 60 | R290 | 1.78 | 0.02 | 3.56e-05
WH-WXG12ME5 | 5025232979028 | A2W | OUTDOOR | a) Bi | Tcap 1ph | Aquarea T-CAP M series R290 12 kW 1ph outdoor unit | Aquarea M series 12 kW 1ph outdoor unit |  |  |  |  | 9020 |  |  | 1338480 | 172 | 169 | 132 | 60 | R290 | 1.78 | 0.02 | 3.56e-05
WH-WXG09ME8 | 5025232968701 | A2W | OUTDOOR | a) Bi | Tcap 3ph | Aquarea T-CAP M series R290 9 kW 3ph outdoor unit | Aquarea M series 9 kW 3ph outdoor unit |  |  |  |  | 8896 |  |  | 1311570 | 175 | 171 | 130 | 59 | R290 | 1.78 | 0.02 | 3.56e-05
WH-WXG12ME8 | 5025232968718 | A2W | OUTDOOR | a) Bi | Tcap 3ph | Aquarea T-CAP M series R290 12 kW 3ph outdoor unit | Aquarea M series 12 kW 3ph outdoor unit |  |  |  |  | 10347 |  |  | 1293870 | 175 | 170 | 129 | 59 | R290 | 1.78 | 0.02 | 3.56e-05
WH-WXG16ME8 | 5025232968725 | A2W | OUTDOOR | a) Bi | Tcap 3ph | Aquarea T-CAP M series R290 16 kW 3ph outdoor unit | Aquarea M series 16 kW 3ph outdoor unit |  |  |  |  | 11824 |  |  | 1338480 | 176 | 169 | 132 | 60 | R290 | 1.77 | 0.02 | 3.54e-05
WH-WXG20ME8 | 5025232968541 | A2W | OUTDOOR | c) Big A2W | Big A2w | Big Aquarea T-CAP M series R290 20 kW 3ph outdoor unit | Aquarea M series 20 kW 3ph outdoor unit |  |  |  |  | 18326 |  |  | 2017730 | 270 | 187 | 166 | 65 | R290 | 3 | 0.02 | 6e-05
WH-WXG25ME8 | 5025232968558 | A2W | OUTDOOR | c) Big A2W | Big A2w | Big Aquarea T-CAP M series R290 25 kW 3ph outdoor unit | Aquarea M series 25 kW 3ph outdoor unit |  |  |  |  | 21729 |  |  | 2017730 | 270 | 187 | 166 | 65 | R290 | 3 | 0.02 | 6e-05
WH-WXG30ME8 | 5025232968565 | A2W | OUTDOOR | c) Big A2W | Big A2w | Big Aquarea T-CAP M series R290 30 kW 3ph outdoor unit | Aquarea M series 30 kW 3ph outdoor unit |  |  |  |  | 24389 |  |  | 2017730 | 270 | 187 | 166 | 65 | R290 | 3 | 0.02 | 6e-05
WH-ADC0916M3E51 | 5025232986170 | A2W | INDOOR | d) All in one | 1ph (COMPACT) | Aquarea All-in-one hydrosplit M series 9-16 kW with 3 kW heater 1ph 120 L | Aquarea M series All-in-one 1ph |  |  | N | 2025-07-01 | 4784 |  |  | 895068 | 79 | 188 | 69 | 69 | - | - | - | -
WH-ADC0916M3E5UK1 | 5025232986170 | A2W | INDOOR | d) All in one | 1ph (UK) | Aquarea All-in-one hydrosplit M series 9-16 kW with 3 kW heater 1ph 120 L | Aquarea M series All-in-one 1ph |  |  | N | 2025-07-01 | 0 |  |  | 895068 | 79 | 188 | 69 | 69 | - | - | - | -
WH-ADC0316M9E81 | 5025232986156 | A2W | INDOOR | d) All in one | 3ph | Aquarea All-in-one hydrosplit M series 9-16 kW with 9 kW heater 3ph 120 L | Aquarea M series All-in-one 1ph |  |  | N | 2025-07-01 | 4346 |  |  | 718428 | 83 | 152 | 69 | 68.5 | - | - | - | -
WH-ADC0916M3E52 | 5025232978571 | A2W | INDOOR | d) All in one | 1ph | Aquarea All-in-one hydrosplit M series 9-16 kW with 3 kW heater 1ph 185 L | Aquarea M series All-in-one 1ph |  |  |  |  | 4931 |  |  | 895068 | 97 | 188 | 69 | 69 | - | - | - | -
WH-ADC0916M3E5AN2 | 5025232978588 | A2W | INDOOR | d) All in one | 1ph | Aquarea All-in-one hydrosplit M series 9-16 kW with 3 kW heater 1ph 185 L with electronic anode | Aquarea M series All-in-one 1ph AN |  |  |  |  | 5407 |  |  | 895068 | 97 | 188 | 69 | 69 | - | - | - | -
WH-ADC0916M6E52 | 5025232978601 | A2W | INDOOR | d) All in one | 1ph | Aquarea All-in-one hydrosplit M series 9-16 kW with 6 kW heater 1ph 185 L | Aquarea M series All-in-one 1ph |  |  |  |  | 4981 |  |  | 1073088 | 97 | 192 | 81 | 69 | - | - | - | -
WH-ADC0316M9E82 | 5025232968688 | A2W | INDOOR | d) All in one | 3ph | Aquarea All-in-one hydrosplit M series 3-16 kW with 9 kW heater 3ph 185 L | Aquarea M series All-in-one 3ph |  |  |  |  | 5119 |  |  | 895068 | 98 | 188 | 69 | 69 | - | - | - | -
WH-ADC0316M9E8AN2 | 5025232968695 | A2W | INDOOR | d) All in one | 3ph (DK) | Aquarea All-in-one hydrosplit M series 3-16 kW with 9 kW heater 3ph 185 L with electronic anode | Aquarea M series All-in-one 3ph AN |  |  |  |  | 5641 |  |  | 895068 | 98 | 188 | 69 | 69 | - | - | - | -
WH-ADC0916M3E53 | 5025232977994 | A2W | INDOOR | d) All in one | 1ph | Aquarea All-in-one hydrosplit M series 9-16 kW with 3 kW heater 1 ph 260 L | Aquarea M series All-in-one 260L 1ph |  |  |  |  | 5079 |  |  | 1013472 | 114 | 216 | 69 | 68 | - | - | - | -
WH-ADC0916M3E5AN3 | 5025232978007 | A2W | INDOOR | d) All in one | 1ph (DK) | Aquarea All-in-one hydrosplit M series 9-16 kW with 3 kW heater 1 ph 260 L with electronic anode | Aquarea M series All-in-one 260L 1ph AN |  |  |  |  | 5555 |  |  | 1073088 | 114 | 192 | 81 | 69 | - | - | - | -
WH-ADC0916M6E53 | 5025232978021 | A2W | INDOOR | d) All in one | 1ph | Aquarea All-in-one hydrosplit M series 9-16 kW with 6 kW heater 1 ph 260 L | Aquarea M series All-in-one 260L 1ph |  |  |  |  | 5130 |  |  | 1.079.224 | 114 | 228 | 69 | 69 | - | - | - | -
WH-ADC0316M9E83 | 5025232976980 | A2W | INDOOR | d) All in one | 3ph | Aquarea All-in-one hydrosplit M series 9-16 kW with 9 kW heater 3ph 260 L | Aquarea M series All-in-one 260L 3ph |  |  |  |  | 5723 |  |  | 1085508 | 114 | 228 | 69 | 69 | - | - | - | -
WH-ADC0316M9E8AN3 | 5025232976997 | A2W | INDOOR | d) All in one | 3ph (DK) | Aquarea All-in-one hydrosplit M series 9-16 kW with 9 kW heater 3ph 260 L with electronic anode | Aquarea M series All-in-one 260L 3ph AN |  |  |  |  | 6213 |  |  | 1085508 | 114 | 228 | 69 | 69 | - | - | - | -
WH-SDC0916M3E5 | 5025232984060 | A2W | INDOOR | a) Bi | LT 1ph | Aquarea Hydrobox M series 9-16 kW with 3 kW heater 1ph | Aquarea M series Bibloc 1ph |  |  |  |  | 2778 |  |  | 307188 | 35 | 106 | 63 | 46 | - | - | - | -
WH-SDC0916M6E5 | 5025232984176 | A2W | INDOOR | a) Bi | LT 1ph | Aquarea Hydrobox M series 9-16 kW with 6 kW heater 1ph | Aquarea M series Bibloc 1ph |  |  |  |  | 2806 |  |  | 307188 | 35 | 106 | 63 | 46 | - | - | - | -
WH-SDC0316M9E8 | 5025232978496 | A2W | INDOOR | a) Bi | LT 3ph | Aquarea Hydrobox M series 9-16 kW with 9 kW heater 3ph | Aquarea M series Bibloc 3ph |  |  |  |  | 2995 |  |  | 307188 | 36 | 106 | 63 | 46 | - | - | - | -
WH-CME5 | 5025232974566 | A2W | ACCESSORY | m) Accessory | Accessory | Aquarea Control Module M series 1ph | Aquarea M series Control Box 1ph |  |  |  |  | 1691 |  |  | 78080 | 10 | 20 | 64 | 61 | - | - | - | -
WH-CME8 | 5025232974573 | A2W | ACCESSORY | m) Accessory | Accessory | Aquarea Control Module M series 3ph | Aquarea M series Control Box 3ph |  |  |  |  | 1691 |  |  | 78080 | 10 | 20 | 64 | 61 | - | - | - | -
WH-CME8L | 5025232979189 | A2W | ACCESSORY | m) Accessory | Accessory | Big Aquarea Control Module M series 3ph | Big Aquarea M series Control Box 3ph |  |  |  |  | 1861 |  |  | 78080 | 10 | 20 | 64 | 61 | - | - | - | -
CZ-RTW2TAW1C | 5025232970407 | A2W | ACCESSORY | m) Accessory | Connectivity | Aquarea M series remote controller with Wifi adaptor | Aquarea remote controller | CZ-RTW2TAW2 |  |  |  | 468 |  |  | 8000 | 0.09 | 20 | 20 | 20 | - | - | - | -
CZ-RTW2-1 | 5025232979073 | A2W | ACCESSORY | m) Accessory | Connectivity | Aquarea M series remote controller for 2 zone control | Aquarea remote controller |  | CZ-RTW2 | N | 2025-06-01 | 316 |  |  | 3628.125 | 1.087 | 7.5 | 22.5 | 21.5 | - | - | - | -
WH-MXC09J3E5-1 | 5025232962297 | A2W | OUTDOOR | b) Mono | Tcap 1ph | Aquarea T-CAP J series 9 kW 1ph Monobloc outdoor unit | Aquarea J series 9kW monobloc 1ph |  | WH-MXC09J3E5 | N | 2026-04-01 | 0 |  |  | 1078000 | 155 | 154 | 140 | 50 | R32 | 1.6 | 675 | 1.08
WH-MXC12J6E5-1 | 5025232962310 | A2W | OUTDOOR | b) Mono | Tcap 1ph | Aquarea T-CAP J series 12 kW 1ph Monobloc outdoor unit | Aquarea J series 12kW monobloc 1ph |  | WH-MXC12J6E5 | N | 2025-07-01 | 0 |  |  | 1078000 | 155 | 154 | 140 | 50 | R32 | 1.6 | 675 | 1.08
WH-MXC09J3E8-1 | 5025232962303 | A2W | OUTDOOR | b) Mono | Tcap 3ph | Aquarea T-CAP J series 9 kW 3ph Monobloc outdoor unit | Aquarea J series 9kW monobloc 3ph |  | WH-MXC09J3E8 | N | 2026-04-01 | 0 |  |  | 1.085.732 | 155 | 154 | 140 | 50 | R32 | 1.6 | 675 | 1.08
WH-MXC12J9E8-1 | 5025232962327 | A2W | OUTDOOR | b) Mono | Tcap 3ph | Aquarea T-CAP J series 12 kW 3ph Monobloc outdoor unit | Aquarea J series 12kW monobloc 3ph |  | WH-MXC12J9E8 | N | 2026-04-01 | 0 |  |  | 1078000 | 155 | 154 | 140 | 50 | R32 | 1.6 | 675 | 1.08
WH-MXC16J9E8-1 | 5025232962334 | A2W | OUTDOOR | b) Mono | Tcap 3ph | Aquarea T-CAP J series 16 kW 3ph Monobloc outdoor unit | Aquarea J series 16kW monobloc 3ph |  | WH-MXC16J9E8 | N | 2026-04-01 | 0 |  |  | 1029000 | 164 | 150 | 140 | 49 | R32 | 1.8 | 675 | 1.215
WH-ADF0309K3E5M | - | A2W | INDOOR | d) All in one | 1ph (COMPACT) | Aquarea Ecoflex tank 1ph 185 L | Aquarea Ecoflex tank 1ph |  |  | N | 2026-06-01 | 5524 |  |  | 895068 | 107 | 188 | 69 | 69 | - | - | - | -
WH-ADF0309K3E5ANM | - | A2W | INDOOR | d) All in one | 1ph (COMPACT) | Aquarea Ecoflex tank 1ph 185 L with electronic anode | Aquarea Ecoflex tank 1ph |  |  | N | 2026-06-01 | 0 |  |  | - | - | - | - | - | - | - | - | -
CU-4WZ90CBE5 | 4010869635943 | RAC | OUTDOOR | i) Multi (Nordic) | Z Series | Aquarea Ecoflex 9,5 kW 1ph outdoor unit | Aquarea Ecoflex 1ph outdoor unit |  |  | N | 2026-06-01 | 0 |  |  | 593600 | 89 | 112 | 106 | 50 | R32 |  | 675 | 1.62
WH-ADF0309J3E5CM | 5025232925117 | A2W | INDOOR | e) Ecoflex | Indoor (AIO) | Aquarea Ecoflex tank 1ph 185 L | Aquarea Ecoflex tank 1ph |  |  |  |  | 5469 |  |  | 985527 | 117 | 207 | 69 | 69 | - | - | - | -
CU-2WZ71YBE5 | 5025232925124 | A2W | OUTDOOR | e) Ecoflex | Outdoor | Aquarea Ecoflex 8kW 1ph outdoor unit | Aquarea Ecoflex 1ph outdoor unit |  |  |  |  | 3883 |  |  | 593600 | 89 | 112 | 106 | 50 | R32 | 2.4 | 675 | 1.62
S-71WF3E | 5025232925131 | A2W | INDOOR | e) Ecoflex | Indoor (DUCT) | Aquarea Ecoflex duct 7,1 kW 1ph | Aquarea Ecoflex duct 1ph |  |  |  |  | 1404 |  |  | 342720 | 36 | 80 | 126 | 34 | - | - | - | -
WH-UDZ03KE5 | 5025232944446 | A2W | OUTDOOR | a) Bi | LT 1ph | Aquarea High Performance K series 3 kW 1ph outdoor unit | Aquarea K series 3 kW 1ph outdoor unit |  |  |  |  | 1836 |  |  | 274176 | 40 | 68 | 96 | 42 | R32 | 0.9 | 675 | 0.608
WH-UDZ05KE5 | 5025232943760 | A2W | OUTDOOR | a) Bi | LT 1ph | Aquarea High Performance K series 5 kW 1ph outdoor unit | Aquarea K series 5 kW 1ph outdoor unit |  |  |  |  | 2045 |  |  | 540960 | 62 | 92 | 105 | 56 | R32 | 1.3 | 675 | 0.878
WH-UDZ07KE5 | 5025232943777 | A2W | OUTDOOR | a) Bi | LT 1ph | Aquarea High Performance K series 7 kW 1ph outdoor unit | Aquarea K series 7 kW 1ph outdoor unit |  |  |  |  | 2579 |  |  | 540960 | 62 | 92 | 105 | 56 | R32 | 1.3 | 675 | 0.878
WH-UDZ09KE5 | 5025232943784 | A2W | OUTDOOR | a) Bi | LT 1ph | Aquarea High Performance K series 9 kW 1ph outdoor unit | Aquarea K series 9 kW 1ph outdoor unit |  |  |  |  | 2953 |  |  | 540960 | 62 | 92 | 105 | 56 | R32 | 1.3 | 675 | 0.878
WH-UDZ12KE5 | 5025232960293 | A2W | OUTDOOR | a) Bi | LT 1ph | Aquarea High Performance K series 12 kW 1ph outdoor unit | Aquarea K series 12 kW 1ph outdoor unit |  | WH-UD12HE5 |  |  | 4174 |  |  | 657000 | 98 | 146 | 100 | 45 | R32 | 1.6 | 675 | 1.08
WH-UDZ16KE5 | 5025232984923 | A2W | OUTDOOR | a) Bi | LT 1ph | Aquarea High Performance K series 16 kW 1ph outdoor unit | Aquarea K series 12 kW 1ph outdoor unit |  | WH-UD16HE5 | N | 2025-08-01 | 4966 |  |  | 657000 | 98 | 146 | 100 | 45 | R32 | 1.6 | 675 | 1.08
WH-UDZ09KE8 | 5025232960286 | A2W | OUTDOOR | a) Bi | LT 3ph | Aquarea High Performance K series 9 kW 3ph outdoor unit | Aquarea K series 9 kW 3ph outdoor unit |  | WH-UD09HE8 |  |  | 3773 |  |  | 657000 | 98 | 146 | 100 | 45 | R32 | 1.6 | 675 | 1.08
WH-UDZ12KE8 | 5025232960309 | A2W | OUTDOOR | a) Bi | LT 3ph | Aquarea High Performance K series 12 kW 3ph outdoor unit | Aquarea K series 12 kW 3ph outdoor unit |  | WH-UD12HE8 |  |  | 4907 |  |  | 657000 | 98 | 146 | 100 | 45 | R32 | 1.6 | 675 | 1.08
WH-UDZ16KE8 | 5025232960316 | A2W | OUTDOOR | a) Bi | LT 3ph | Aquarea High Performance K series 16 kW 3ph outdoor unit | Aquarea K series 16 kW 3ph outdoor unit |  | WH-UD16HE8 |  |  | 5849 |  |  | 657000 | 111 | 146 | 100 | 45 | R32 | 1.83 | 675 | 1.2352
WH-UXZ09KE5 | 5025232943791 | A2W | OUTDOOR | a) Bi | Tcap 1ph | Aquarea T-CAP K series 9 kW 1ph outdoor unit | Aquarea K series 9 kW 1ph outdoor unit |  | WH-UX09HE5 |  |  | 4408 |  |  | 657000 | 98 | 146 | 100 | 45 | R32 | 1.6 | 675 | 1.08
WH-UXZ12KE5 | 5025232943814 | A2W | OUTDOOR | a) Bi | Tcap 1ph | Aquarea T-CAP K series 12 kW 1ph outdoor unit | Aquarea K series 12 kW 1ph outdoor unit |  | WH-UX12HE5 |  |  | 5199 |  |  | 657000 | 98 | 146 | 100 | 45 | R32 | 1.6 | 675 | 1.08
WH-UXZ09KE8 | 5025232943807 | A2W | OUTDOOR | a) Bi | Tcap 3ph | Aquarea T-CAP K series 9 kW 3ph outdoor unit | Aquarea K series 9 kW 3ph outdoor unit |  | WH-UX09HE8 |  |  | 5509 |  |  | 657000 | 98 | 146 | 100 | 45 | R32 | 1.6 | 675 | 1.08
WH-UXZ12KE8 | 5025232943821 | A2W | OUTDOOR | a) Bi | Tcap 3ph | Aquarea T-CAP K series 12 kW 3ph outdoor unit | Aquarea K series 12 kW 3ph outdoor unit |  | WH-UX12HE8 |  |  | 5782 |  |  | 657000 | 98 | 146 | 100 | 45 | R32 | 1.6 | 675 | 1.08
WH-UXZ16KE8 | 5025232951352 | A2W | OUTDOOR | a) Bi | Tcap 3ph | Aquarea T-CAP K series 16 kW 3ph outdoor unit | Aquarea K series 16 kW 3ph outdoor unit |  | WH-UX16HE8 |  |  | 6775 |  |  | 657000 | 111 | 146 | 100 | 45 | R32 | 1.83 | 675 | 1.2352
WH-UQZ09KE8 | 5025232984954 | A2W | OUTDOOR | a) Bi | Tcap 3ph | Aquarea T-CAP Super Quiet K series 9 kW 3ph outdoor unit | Aquarea SQ K series 9 kW 3ph outdoor unit |  | WH-UQ09HE8 | N | 2026-01-01 | 0 |  |  | 1078000 | 143 | 154 | 140 | 50 | R32 | 1.6 | 675 | 1.08
WH-UQZ12KE8 | 5025232984961 | A2W | OUTDOOR | a) Bi | Tcap 3ph | Aquarea T-CAP Super Quiet K series 12 kW 3ph outdoor unit | Aquarea SQ K series 12 kW 3ph outdoor unit |  | WH-UQ12HE8 | N | 2026-01-01 | 0 |  |  | 1078000 | 143 | 154 | 140 | 50 | R32 | 1.6 | 675 | 1.08
WH-UQZ16KE8 | 5025232984978 | A2W | OUTDOOR | a) Bi | Tcap 3ph | Aquarea T-CAP Super Quiet K series 16 kW 3ph outdoor unit | Aquarea SQ K series 16 kW 3ph outdoor unit |  | WH-UQ16HE8 | N | 2026-01-01 | 0 |  |  | 1078000 | 157 | 154 | 140 | 50 | R32 | 1.6 | 675 | 1.08
WH-ADC0309K3E5 | 5025232943944 | A2W | INDOOR | d) All in one | 1ph (COMPACT) | Aquarea All-in-one K series 3-9 kW with 3 kW heater 1ph | Aquarea K series All-in-one 1ph |  |  |  |  | 4655 |  |  | 895068 | 107 | 188 | 69 | 69 | - | - | - | -
WH-ADC0309K3E5B | 5025232943951 | A2W | INDOOR | d) All in one | 1ph (2 ZONE) | Aquarea All-in-one K series 3-9 kW with 3 kW heater 1ph with 2 zone kit | Aquarea K series All-in-one 1ph 2zone |  |  |  |  | 6052 |  |  | 895068 | 107 | 188 | 69 | 69 | - | - | - | -
WH-ADC0309K3E5AN | 5025232946761 | A2W | INDOOR | d) All in one | 1ph (DK) | Aquarea All-in-one K series 3-9 kW with 3 kW heater 1ph with electronic anode | Aquarea K series All-in-one 1ph AN |  |  |  |  | 5117 |  |  | 895068 | 107 | 188 | 69 | 69 | - | - | - | -
WH-ADC0309K6E5 | 5025232943975 | A2W | INDOOR | d) All in one | 1ph (COMPACT) | Aquarea All-in-one K series 3-9 kW with 6 kW heater 1ph | Aquarea K series All-in-one 1ph |  |  |  |  | 4702 |  |  | 895068 | 107 | 188 | 69 | 69 | - | - | - | -
WH-ADC0309K6E5AN | 5025232943982 | A2W | INDOOR | d) All in one | 1ph (DK) | Aquarea All-in-one K series 3-9 kW with 6 kW heater 1ph with electronic anode | Aquarea K series All-in-one 1ph AN |  |  |  |  | 5164 |  |  | 895068 | 107 | 188 | 69 | 69 | - | - | - | -
WH-ADC0912K6E5 | 5025232943999 | A2W | INDOOR | d) All in one | 1ph (COMPACT) | Aquarea All-in-one K series 9-12 kW with 6 kW heater 1ph | Aquarea K series All-in-one 1ph |  |  |  |  | 5680 |  |  | 895068 | 108 | 188 | 69 | 69 | - | - | - | -
WH-ADC0912K6E5AN | 5025232946778 | A2W | INDOOR | d) All in one | 1ph (DK) | Aquarea All-in-one K series 9-12 kW with 6 kW heater 1ph with electronic anode | Aquarea K series All-in-one 1ph AN |  |  |  |  | 6142 |  |  | 895068 | 108 | 188 | 69 | 69 | - | - | - | -
WH-ADC16K6E5 | 5025232984879 | A2W | INDOOR | d) All in one | 1ph (COMPACT) | Aquarea All-in-one K series 16 kW with 6 kW heater 1ph | Aquarea K series All-in-one 1ph |  |  | N | 2025-08-01 | 6208 |  |  | 895068 | 108 | 188 | 69 | 69 | - | - | - | -
WH-ADC16K6E5UK | 5025232984879 | A2W | INDOOR | d) All in one | 1ph (UK) | Aquarea All-in-one K series 16 kW with 6 kW heater 1ph | Aquarea K series All-in-one 1ph |  |  | N | 2025-08-01 | 0 |  |  | 895068 | 107 | 188 | 69 | 69 | - | - | - | -
WH-ADC16K6E5AN | 5025232984893 | A2W | INDOOR | d) All in one | 1ph (DK) | Aquarea All-in-one K series 16 kW with 6 kW heater 1ph with electronic anode | Aquarea K series All-in-one 1ph AN |  |  | N | 2025-08-01 | 6670 |  |  | 895068 | 108 | 188 | 69 | 69 | - | - | - | -
WH-ADC0912K9E8 | 5025232946785 | A2W | INDOOR | d) All in one | 3ph | Aquarea All-in-one K series 9-12 kW with 9 kW heater 3ph | Aquarea K series All-in-one 3ph |  | WH-ADC0916H9E8 |  |  | 6696 |  |  | 1073088 | 109 | 192 | 81 | 69 | - | - | - | -
WH-ADC0912K9E8AN | 5025232946792 | A2W | INDOOR | d) All in one | 3ph (DK) | Aquarea All-in-one K series 9-12 kW with 9 kW heater 3ph with electronic anode | Aquarea K series All-in-one 3ph AN |  |  |  |  | 7366 |  |  | 899829 | 109 | 189 | 69 | 69 | - | - | - | -
WH-ADC16K9E8 | 5025232946808 | A2W | INDOOR | d) All in one | 3ph | Aquarea All-in-one K series 16 kW with 9 kW heater 3ph | Aquarea K series All-in-one 3ph |  | WH-ADC0916H9E8 |  |  | 7355 |  |  | 933757.75 | 110 | 199 | 68.5 | 68.5 | - | - | - | -
WH-ADC16K9E8AN | 5025232946815 | A2W | INDOOR | d) All in one | 3ph (DK) | Aquarea All-in-one K series 16 kW with 9 kW heater 3ph with electronic anode | Aquarea K series All-in-one 3ph AN |  |  |  |  | 7817 |  |  | 890307 | 110 | 187 | 69 | 69 | - | - | - | -
WH-ADC0912K6E53 | 5025232977697 | A2W | INDOOR | d) All in one | 1ph (COMPACT) | Aquarea All-in-one K series 9-12 kW with 6 kW heater 1ph 260 L | Aquarea K series All-in-one 1ph 260L |  |  |  |  | 5851 |  |  | 1085508 | 126 | 228 | 69 | 69 | - | - | - | -
WH-ADC0912K6E5AN3 | 5025232977703 | A2W | INDOOR | d) All in one | 1ph (DK) | Aquarea All-in-one K series 9-12 kW with 6 kW heater 1ph 260 L with electronic anode | Aquarea K series All-in-one 1ph 260L AN |  |  |  |  | 6313 |  |  | 895068 | 126 | 188 | 69 | 69 | - | - | - | -
WH-ADC16K6E53 | 5025232984886 | A2W | INDOOR | d) All in one | 1ph (COMPACT) | Aquarea All-in-one K series 16 kW with 6 kW heater 1ph 260 L | Aquarea K series All-in-one 1ph 260L |  |  | N | 2025-06-01 | 6395 |  |  | 1085508 | 129 | 228 | 69 | 69 | - | - | - | -
WH-ADC16K6E5UK3 | 5025232984886 | A2W | INDOOR | d) All in one | 1ph (UK) | Aquarea All-in-one K series 16 kW with 6 kW heater 1ph 260 L | Aquarea K series All-in-one 1ph 260L |  |  | N | 2025-06-01 | 0 |  |  | 895068 | 107 | 188 | 69 | 69 | - | - | - | -
WH-ADC16K6E5AN3 | 5025232984909 | A2W | INDOOR | d) All in one | 1ph (DK) | Aquarea All-in-one K series 16 kW with 6 kW heater 1ph 260 L with electronic anode | Aquarea K series All-in-one 1ph 260L AN |  |  | N | 2025-06-01 | 6857 |  |  | 895068 | 126 | 188 | 69 | 69 | - | - | - | -
WH-ADC0912K9E83 | 5025232976218 | A2W | INDOOR | d) All in one | 3ph | Aquarea All-in-one K series 9-12 kW with 9 kW heater 3ph 260 L | Aquarea K series All-in-one 3ph 260L |  |  |  |  | 8119 |  |  | 1085508 | 127 | 228 | 69 | 69 | - | - | - | -
WH-ADC0912K9E8AN3 | 5025232976225 | A2W | INDOOR | d) All in one | 3ph (DK) | Aquarea All-in-one K series 9-12 kW with 9 kW heater 3ph 260 L with electronic anode | Aquarea K series All-in-one 3ph AN 260L |  |  |  |  | 8806 |  |  | 1075986 | 127 | 226 | 69 | 69 | - | - | - | -
WH-ADC16K9E83 | 5025232976232 | A2W | INDOOR | d) All in one | 3ph | Aquarea All-in-one K series 16 kW with 9 kW heater 3ph 260 L | Aquarea K series All-in-one 3ph 260L |  |  |  |  | 7576 |  |  | 1085508 | 128 | 228 | 69 | 69 | - | - | - | -
WH-ADC16K9E8AN3 | 5025232976249 | A2W | INDOOR | d) All in one | 3ph (DK) | Aquarea All-in-one K series 16 kW with 9 kW heater 3ph 260 L with electronic anode | Aquarea K series All-in-one 3ph AN 260L |  |  |  |  | 8038 |  |  | 1073088 | 128 | 192 | 81 | 69 | - | - | - | -
WH-SDC0309K3E5 | 5025232944033 | A2W | INDOOR | a) Bi | LT 1ph | Aquarea High Performance bibloc indoor unit K series 3-9 kW with 3 kW heater 1ph | Aquarea K series Bibloc 1ph |  |  |  |  | 3335 |  |  | 307188 | 48 | 106 | 63 | 46 | - | - | - | -
WH-SDC0309K6E5 | 5025232944040 | A2W | INDOOR | a) Bi | LT 1ph | Aquarea High Performance bibloc indoor unit K series 3-9 kW with 6 kW heater 1ph | Aquarea K series Bibloc 1ph |  |  |  |  | 3369 |  |  | 307188 | 48 | 106 | 63 | 46 | - | - | - | -
WH-SDC12K6E5 | 5025232960255 | A2W | INDOOR | a) Bi | LT 1ph | Aquarea High Performance bibloc indoor unit K series 12 kW with 6 kW heater 1ph | Aquarea K series Bibloc 1ph |  | WH-SDC12H6E5 |  |  | 3980 |  |  | 307188 | 45 | 106 | 63 | 46 | - | - | - | -
WH-SDC16K6E5 | 5025232984916 | A2W | INDOOR | a) Bi | LT 1ph | Aquarea High Performance bibloc indoor unit K series 16 kW with 6 kW heater 1ph | Aquarea K series Bibloc 1ph |  | WH-SDC16H6E5 | N | 2025-08-01 | 4354 |  |  | 307188 | 46 | 106 | 63 | 46 | - | - | - | -
WH-SDC09K3E8 | 5025232960231 | A2W | INDOOR | a) Bi | LT 3ph | Aquarea High Performance bibloc indoor unit K series 9 kW with 3 kW heater 3ph | Aquarea K series Bibloc 3ph |  | WH-SDC09H3E8 |  |  | 3700 |  |  | 307188 | 45 | 106 | 63 | 46 | - | - | - | -
WH-SDC09K9E8 | 5025232960248 | A2W | INDOOR | a) Bi | LT 3ph | Aquarea High Performance bibloc indoor unit K series 9 kW with 9 kW heater 3ph | Aquarea K series Bibloc 3ph |  |  |  |  | 3737 |  |  | 307188 | 46 | 106 | 63 | 46 | - | - | - | -
WH-SDC12K9E8 | 5025232960262 | A2W | INDOOR | a) Bi | LT 3ph | Aquarea High Performance bibloc indoor unit K series 12 kW with 9 kW heater 3ph | Aquarea K series Bibloc 3ph |  | WH-SDC12H9E8 |  |  | 4259 |  |  | 307188 | 46 | 106 | 63 | 46 | - | - | - | -
WH-SDC16K9E8 | 5025232960279 | A2W | INDOOR | a) Bi | LT 3ph | Aquarea High Performance bibloc indoor unit K series 16 kW with 9 kW heater 3ph | Aquarea K series Bibloc 3ph |  | WH-SDC16H9E8 |  |  | 4615 |  |  | 290970 | 47 | 106 | 61 | 45 | - | - | - | -
WH-SXC09K3E5 | 5025232943708 | A2W | INDOOR | a) Bi | Tcap 1ph | Aquarea T-CAP bibloc indoor unit K series 9 kW with 3 kW heater 1ph | Aquarea K series Bibloc 1ph |  | WH-SXC09H3E5 |  |  | 3402 |  |  | 293715 | 45 | 107 | 61 | 45 | - | - | - | -
WH-SXC09K6E5 | 5025232943722 | A2W | INDOOR | a) Bi | Tcap 1ph | Aquarea T-CAP bibloc indoor unit K series 9 kW with 6 kW heater 1ph | Aquarea K series Bibloc 1ph |  |  |  |  | 3773 |  |  | 307188 | 50 | 106 | 63 | 46 | - | - | - | -
WH-SXC12K6E5 | 5025232943746 | A2W | INDOOR | a) Bi | Tcap 1ph | Aquarea T-CAP bibloc indoor unit K series 12 kW with 6 kW heater 1ph | Aquarea K series Bibloc 1ph |  | WH-SXC12H6E5 |  |  | 4060 |  |  | 307188 | 50 | 106 | 63 | 46 | - | - | - | -
WH-SXC09K3E8 | 5025232943715 | A2W | INDOOR | a) Bi | Tcap 3ph | Aquarea T-CAP bibloc indoor unit K series 9 kW with 3 kW heater 3ph | Aquarea K series Bibloc 3ph |  | WH-SXC09H3E8 |  |  | 3774 |  |  | 307188 | 50 | 106 | 63 | 46 | - | - | - | -
WH-SXC09K9E8 | 5025232943739 | A2W | INDOOR | a) Bi | Tcap 3ph | Aquarea T-CAP bibloc indoor unit K series 9 kW with 9 kW heater 3ph | Aquarea K series Bibloc 3ph |  |  |  |  | 4186 |  |  | 307188 | 50 | 106 | 63 | 46 | - | - | - | -
WH-SXC12K9E8 | 5025232943753 | A2W | INDOOR | a) Bi | Tcap 3ph | Aquarea T-CAP bibloc indoor unit K series 12 kW with 9 kW heater 3ph | Aquarea K series Bibloc 3ph |  | WH-SXC12H9E8 |  |  | 4344 |  |  | 307188 | 52 | 106 | 63 | 46 | - | - | - | -
WH-SXC16K9E8 | 5025232951604 | A2W | INDOOR | a) Bi | Tcap 3ph | Aquarea T-CAP bibloc indoor unit K series 16 kW with 9 kW heater 3ph | Aquarea K series Bibloc 3ph |  | WH-SXC16H9E8 |  |  | 4937 |  |  | 307188 | 52 | 106 | 63 | 46 | - | - | - | -
CZ-RTW1 | 5025232953660 | A2W | ACCESSORY | m) Accessory | Connectivity | Optional remote controller for 2 zone control. K and L series | Wired remote controller |  |  |  |  | 148 |  |  | 3864 | 0.35 | 8 | 23 | 21 | - | - | - | -
PAW-A2W-COV-KL | 4010869401876 | A2W | ACCESSORY | m) Accessory | Accessory | Cover for the remote control compartment of the indoor unit. K series or later | Cover for indoor unit |  |  |  |  | 25 |  |  | 465.5 | 0.1 | 2.5 | 14 | 13.3 | - | - | - | -
CZ-NW1 | 5025232987535 | A2W | ACCESSORY | m) Accessory | Hydraulic Accessories | Wall bracket to mount the All in One 120 L on the wall. | Wall bracket for AIO |  |  | N | 2026-04-01 | 200 |  |  | 43758 | 4.75 | 17 | 78 | 33 | - | - | - | -
CZ-NS4P | 5025232837328 | A2W | ACCESSORY | m) Accessory | Solar Connection | PCB for advanced functions in J and H Series | Optional PCB |  |  |  |  | 238 |  |  | 3600 | 0.5 | 6 | 25 | 24 | - | - | - | -
CZ-NS5P | 5025232953646 | A2W | ACCESSORY | m) Accessory | Solar Connection | PCB for advanced functions in K and L Series | Optional PCB |  |  |  |  | 238 |  |  | 3600 | 0.5 | 6 | 25 | 24 | - | - | - | -
CZ-NS6P | 5025232970391 | A2W | ACCESSORY | m) Accessory | Solar Connection | PCB for advanced functions in M series. For All-in-one and bi-bloc indoor units | Optional PCB |  |  |  |  | 244 |  |  | 3600 | 0.9 | 6 | 25 | 24 | - | - | - | -
CZ-NS7P | 5025232974542 | A2W | ACCESSORY | m) Accessory | Solar Connection | PCB for advanced functions in M series. For Control module | Optional PCB |  |  |  |  | 244 |  |  | 2850 | 0.65 | 6 | 25 | 19 | - | - | - | -
CZ-NE2P | 5025232702534 | A2W | ACCESSORY | m) Accessory | Base Pan Heater | Base pan heater for Bi‑bloc 3 and 5 kW (except L Series) and 7 and 9 kW K Series | Base pan heater |  |  |  |  | 184 |  |  | 3000 | 0.45 | 5 | 25 | 24 | - | - | - | -
CZ-NE3P | 5025232760275 | A2W | ACCESSORY | m) Accessory | Base Pan Heater | Base pan heater for J and H Series | Base pan heater |  |  |  |  | 184 |  |  | 3000 | 0.45 | 5 | 25 | 24 | - | - | - | -
CZ-NE4P | 5025232951598 | A2W | ACCESSORY | m) Accessory | Base Pan Heater | Base pan heater for 5, 7 and 9 kW L Series and M Series (9-16 kW) | Base pan heater |  |  |  |  | 175 |  |  | 3000 | 0.45 | 5 | 25 | 24 | - | - | - | -
CZ-NE5P | 5025232986200 | A2W | ACCESSORY | m) Accessory | Base Pan Heater | Base pan heater for Big Aquarea M Series | Base pan heater |  |  |  |  | 0 |  |  | 3000 | 0.52 | 5 | 25 | 24 | - | - | - | -
PAW-GRDBSE20 | 4010869234047 | A2W | ACCESSORY | m) Accessory | Mounting Material | Outdoor base ground support for noise and vibration absorption. | Ground stand |  |  |  |  | 201 |  |  | 80032 | 30 | 32 | 61 | 41 | - | - | - | -
PAW-GRDSTD940 | 4010869401852 | A2W | ACCESSORY | m) Accessory | Mounting Material | Black Ground stand for outdoor unit with 940 mm wide condenser water tray | Ground stand with tray |  |  |  |  | 325 |  |  | 68159 | 19.8 | 13 | 98 | 53.5 | - | - | - | -
PAW-GRDSTD1100 | 4010869401944 | A2W | ACCESSORY | m) Accessory | Mounting Material | Black Ground stand for outdoor unit with 1100 mm wide condenser water tray | Ground stand with tray |  |  |  |  | 400 |  |  | 82940 | 18.4 | 13 | 116 | 55 | - | - | - | -
PAW-GRDSTDHTR940 | 4010869401937 | A2W | ACCESSORY | m) Accessory | Mounting Material | Electrical heater foil for the ground stand with 940 mm wide condenser water tray | Heater for ground stand |  |  |  |  | 115 |  |  | 36000 | 0.49 | 10 | 90 | 40 | - | - | - | -
PAW-GRDSTDHTR1100 | 4010869401906 | A2W | ACCESSORY | m) Accessory | Mounting Material | Electrical heater foil for the ground stand with 1100 mm wide condenser water tray | Heater for ground stand |  |  |  |  | 135 |  |  | 87745 | 9.4 | 14 | 115 | 54.5 | - | - | - | -
CZ-NV1 | 5025232837335 | A2W | ACCESSORY | m) Accessory | Hydraulic Accessories | 3-way valve kit to fit inside the hydrokit. J and H Series | 3-way valve |  |  |  |  | 417 |  |  | 43758 | 4.75 | 17 | 78 | 33 | - | - | - | -
CZ-NV2 | 5025232953653 | A2W | ACCESSORY | m) Accessory | Hydraulic Accessories | 3-way valve kit to fit inside the hydrokit. K and L Series | 3-way valve |  |  |  |  | 417 |  |  | 43758 | 4.75 | 17 | 78 | 33 | - | - | - | -
CZ-NV3 | 5025232974559 | A2W | ACCESSORY | m) Accessory | Hydraulic Accessories | 3-way valve kit to fit inside the hydrokit. M Series | 3-way valve |  |  |  |  | 442 |  |  | 32400 | 2.7 | 18 | 60 | 30 | - | - | - | -
PAW-A2W-DCUM1 | 4010869750981 | A2W | ACCESSORY | m) Accessory | Hydraulic Accessories | Double circulation unit with mixing function (One direct circuit + One mixing circuit). | Mixing station |  |  | N | 2025-11-01 | 2249 |  |  | 30078.37 | 10.43 | 41.5 | 43.4 | 16.7 | - | - | - | -
PAW-3WYVLV20-ES | 4010869750967 | A2W | ACCESSORY | m) Accessory | Hydraulic Accessories | G1" 3-way ball valve with actuator for 3-16 kW heat pumps. | 3-way valve |  |  | N | 2025-11-01 | 234 |  |  | 1384.944 | 0.8 | 12.2 | 13.2 | 8.6 | - | - | - | -
PAW-3WYVLV32-ES | 4010869750974 | A2W | ACCESSORY | m) Accessory | Hydraulic Accessories | G1 1/2" 3-way valve with actuator for 20-30 kW heat pumps | 3-way valve |  |  | N | 2025-11-01 | 344 |  |  | 3586.896 | 1.47 | 13.8 | 17.1 | 15.2 | - | - | - | -
PAW-3WYVLV-HW | 4010869357692 | A2W | ACCESSORY | m) Accessory | Hydraulic Accessories | 3-way valve for DHW Tanks | 3-way valve |  |  |  |  | 206 |  |  | 2125.522 | 0.93 | 8.2 | 16.1 | 16.1 | - | - | - | -
PAW-A2W-AFVLV-1 | 4010869465878 | A2W | ACCESSORY | m) Accessory | Hydraulic Accessories | 1 anti-freeze valve 1" (2 required per system) | Antifreeze valve |  | PAW-A2W-AFVLV |  |  | 144 |  |  | 445.44 | 0.45 | 2.4 | 29 | 6.4 | - | - | - | -
PAW-A2W-AFVLV-112 | 4010869677677 | A2W | ACCESSORY | m) Accessory | Hydraulic Accessories | 1 anti-freeze valve 1 1/2" (2 required per system) | Antifreeze valve |  |  |  |  | 170 |  |  | 495 | 0.43 | 5.5 | 12 | 7.5 | - | - | - | -
CZ-TAW1-CBL | 5025232985357 | A2W | ACCESSORY | m) Accessory | Cloud | 10 m extension cable for CZ-TAW1B | 10m extension cable for Cloud adapter |  |  |  |  | 65 |  |  | 3368.75 | 0.015 | 5.5 | 25 | 24.5 | - | - | - | -
PAW-A2W-EXTMETER | 8445409139180 | A2W | ACCESSORY | m) Accessory | Connectivity | External meter gateway for K series or later | External meter gateway |  |  |  |  | 395 |  |  | 1112.144 | 0.23 | 4.4 | 17.8 | 14.2 | - | - | - | -
CZ-NSMB-C | 4010869732246 | A2W | ACCESSORY | m) Accessory | Connectivity | Panasonic Modbus gateway with plastic case, compatible with all Aquarea Series | Modbus gateway |  |  | N | 2026-04-01 | 0 |  |  | 880 | 0.378 | 5 | 16 | 11 | - | - | - | -
CZ-NSMB | 4010869615631 | A2W | ACCESSORY | m) Accessory | Solar Connection | Modbus PCB for Big Aquarea T‑CAP M Series | Modbus gateway |  |  |  |  | 374 |  |  | 1072.5 | 0.225 | 5 | 16.5 | 13 | - | - | - | -
CZ-NSMB-MTPL | 5025232990658 | A2W | ACCESSORY | m) Accessory | Connectivity | Modbus PCB Installation Kit for Bi bloc and All in One | Modbus PCB installation kit |  |  | N | 2025-11-01 | 0 |  |  | 428.34 | 0.1 | 2.2 | 16.5 | 11.8 | - | - | - | -
PAW-AZAW-MBS-M | 8445409231570 | A2W | ACCESSORY | m) Accessory | Connectivity | Modbus gateway with 12V DC power supply, for H Series or later | Modbus gateway |  | PAW-AZAW-MBS-1 |  |  | 452 |  |  | 1071 | 0.285 | 4.5 | 17 | 14 | - | - | - | -
PAW-AW-MBS-M | 4010869725521 | A2W | ACCESSORY | m) Accessory | Connectivity | DIN rail-mounted Modbus gateway, powered via CN-CNT, for H Series or later | Modbus gateway |  | PAW-AW-MBS-H | N | 2025-11-01 | 0 |  |  | 1270.75 | 0.2 | 8.5 | 13 | 11.5 | - | - | - | -
PAW-AZAW-KNX-1 | 8445409139258 | A2W | ACCESSORY | m) Accessory | Connectivity | KNX gateway with 12V DC power supply, for J, K or L Series | KNX gateway |  |  | N | 2025-11-01 | 317 |  |  | 853.2 | 0.107 | 4 | 15.8 | 13.5 | - | - | - | -
PAW-AW-KNX-H | 4010869257756 | A2W | ACCESSORY | m) Accessory | Connectivity | DIN rail-mounted KNX gateway, powered via CN-CNT, for H, K or L Series | KNX gateway |  |  |  |  | 452 |  |  | 1270.75 | 0.13 | 8.5 | 13 | 11.5 | - | - | - | -
PAW-AZAW-EEBUS-1 | 4010869555753 | A2W | ACCESSORY | m) Accessory | Connectivity | EEBUS gateway for Aquarea for H series or later | EEBUS gateway |  |  | N | 2025-12-01 | 0 |  |  | 952 | 0.107 | 4 | 17 | 14 | - | - | - | -
PAW-A2W-CMH-3 | 4010869599405 | A2W | ACCESSORY | m) Accessory | Heat Pump Manager | Cascade manager for Aquarea heat pumps | Aquarea Cascade manager |  | PAW-A2W-CMH-2 |  |  | 2445 |  |  | 14191.48 | 2.84 | 15.2 | 35.5 | 26.3 | - | - | - | -
PAW-A2W-CME4 | 4010869608794 | A2W | ACCESSORY | m) Accessory | Heat Pump Manager | Aquarea Cascade Edge (up to 4 Aquarea heat pumps) | Aquarea Cascade Edge 4 |  |  |  |  | 3872 |  |  | 24804 | 2.25 | 26.5 | 36 | 26 | - | - | - | -
PAW-A2W-CME10 | 4010869608800 | A2W | ACCESSORY | m) Accessory | Heat Pump Manager | Aquarea Cascade Edge (up to 10 Aquarea heat pumps) | Aquarea Cascade Edge 10 |  |  |  |  | 6287 |  |  | 24804 | 2.25 | 26.5 | 36 | 26 | - | - | - | -
KIT-TSRTXHPOXE | 4010869660952 | A2W | ACCESSORY | m) Accessory | Tado | Set of tado° Heat Pump Optimizer X and 1x Smart Radiator Thermostat X | HPO X + SRT X |  |  |  |  | 0 |  |  | 0 | 0 | 0 | 0 | 0 | - | - | - | -
KIT-TSRTX4HPOXE | 4010869660938 | A2W | ACCESSORY | m) Accessory | Tado | Set of tado° Heat Pump Optimizer X and 4x tado° Smart Radiator Thermostat | HPO X + 4 SRT X |  |  |  |  | 0 |  |  | 0 | 0 | 0 | 0 | 0 | - | - | - | -
KIT-TSTXHPOXE | 4010869660976 | A2W | ACCESSORY | m) Accessory | Tado | Set of tado° Heat Pump Optimizer X and 1x Smart Thermostat X | HPO X + ST X |  |  |  |  | 0 |  |  | 0 | 0 | 0 | 0 | 0 | - | - | - | -
KIT-TSTXSRTX2HPOXE | 4010869660990 | A2W | ACCESSORY | m) Accessory | Tado | Set of tado° Heat Pump Optimizer X and 1x Smart Thermostat X and 2x Smart Radiator Thermostat X | HPO X + ST X + 2 SRT X |  |  |  |  | 0 |  |  | 0 | 0 | 0 | 0 | 0 | - | - | - | -
KIT-TSTXSRTX2HPOXU | 4010869661003 | A2W | ACCESSORY | m) Accessory | Tado | Set of tado° Heat Pump Optimizer X and 1x Smart Thermostat X and 2x Smart Radiator Thermostat X | HPO X + ST X + 2 SRT X |  |  |  |  | 0 |  |  | 0 | 0 | 0 | 0 | 0 | - | - | - | -
PAW-THPOXE | 4260328612521 | A2W | ACCESSORY | m) Accessory | Tado | tado° Heat Pump Optimizer X (with Europlug) | Heat Pump Optimizer X |  |  |  |  | 206 |  |  | 1979.64 | 0.564 | 14.1 | 21.6 | 6.5 | - | - | - | -
PAW-THPOXUK | 4260328612538 | A2W | ACCESSORY | m) Accessory | Tado | tado° Heat Pump Optimizer X (with UK plug) | Heat Pump Optimizer X UK |  |  |  |  | 0 |  |  | 1979.64 | 0.652 | 14.1 | 21.6 | 6.5 | - | - | - | -
PAW-THPO-CBL | 4010869763356 | A2W | ACCESSORY | m) Accessory | Tado | tado° HPO extension cable (10m) | Heat Pump Optimizer X extension cable |  |  | N | 2025-10-01 | 0 |  |  | 2700 | 0.35 | 3 | 30 | 30 | - | - | - | -
PAW-TSRTX | 4260328612552 | A2W | ACCESSORY | m) Accessory | Tado | tado° Smart Radiator Thermostat X | Smart Radiator Thermostat X |  |  |  |  | 82 |  |  | 576 | 0.25 | 6 | 12 | 8 | - | - | - | -
PAW-TSRTXB | 4260328612118 | A2W | ACCESSORY | m) Accessory | Tado | tado° Smart Radiator Thermostat X with Bridge X | Smart Radiator Thermostat X + Bridge X |  |  |  |  | 132 |  |  | 1250 | 0.45 | 8 | 12.5 | 12.5 | - | - | - | -
PAW-TSRTX4 | 4260328612125 | A2W | ACCESSORY | m) Accessory | Tado | 4x tado° Smart Radiator Thermostat X | 4 Smart Radiator Thermostat X |  |  |  |  | 302 |  |  | 2362.041 | 1 | 12.1 | 24.1 | 8.1 | - | - | - | -
PAW-TSTX | 4260328612569 | A2W | ACCESSORY | m) Accessory | Tado | tado° Smart Thermostat X | Smart Thermostat X |  |  |  |  | 110 |  |  | 662.4 | 0.3 | 4.6 | 12 | 12 | - | - | - | -
PAW-TSTXB | 4260328612132 | A2W | ACCESSORY | m) Accessory | Tado | tado° Smart Thermostat X with Bridge X | Smart Thermostat X + Bridge X |  |  |  |  | 163 |  |  | 1650 | 0.5 | 12.5 | 12 | 11 | - | - | - | -
PAW-TWTSX | 4260328612064 | A2W | ACCESSORY | m) Accessory | Tado | tado° Wireless Temperature Sensor X | Wireless Temperature Sensor X |  |  |  |  | 83 |  |  | 679.052 | 0.25 | 12.1 | 12.2 | 4.6 | - | - | - | -
PAW-TSTXSRTX2B | 4260328612149 | A2W | ACCESSORY | m) Accessory | Tado | Set of 1x Smart Thermostat X, 2x Smart Radiator Thermostat X and 1x Bridge X | 1 ST + 2 SRT + Bridge X |  |  |  |  | 286 |  |  | 2968.75 | 0.95 | 12.5 | 19 | 12.5 | - | - | - | -
PAW-TBX | 4260328612071 | A2W | ACCESSORY | m) Accessory | Tado | tado° Bridge X | Bridge X |  |  |  |  | 58 |  |  | 576 | 0.191 | 6 | 12 | 8 | - | - | - | -
PAW-A2W-RTWIRELESS | 4010869202404 | A2W | ACCESSORY | m) Accessory | Connectivity | Wireless LCD room thermostat with weekly timer | Wireless room thermostat |  |  |  |  | 319 |  |  | 1165.5 | 0.346 | 9 | 18.5 | 7 | - | - | - | -
PAW-A2W-RTWIRED | 4010869202398 | A2W | ACCESSORY | m) Accessory | Connectivity | Wired LCD room thermostat with weekly timer | Wireed room thermostat |  |  |  |  | 173 |  |  | 859.95 | 0.35 | 13.5 | 9.8 | 6.5 | - | - | - | -
PAW-A2W-TSBH | 4010869555760 | A2W | ACCESSORY | m) Accessory | H Generation Cables | In-line heater sensor for the control module M Series. | In-line heater sensor |  |  |  |  | 60 |  |  | 831.04 | 0.16 | 5.6 | 14 | 10.6 | - | - | - | -
PAW-A2W-TSBU | 4010869209298 | A2W | ACCESSORY | m) Accessory | H Generation Cables | Buffer tank sensor (PAW-A2W-TSHC required) | Buffer tank sensor |  |  |  |  | 49 |  |  | 57.6 | 0.045 | 1.8 | 10 | 3.2 | - | - | - | -
PAW-A2W-TSSO | 4010869209335 | A2W | ACCESSORY | m) Accessory | H Generation Cables | Solar sensor | Solar sensor |  |  |  |  | 49 |  |  | 57.6 | 0.048 | 1.8 | 10 | 3.2 | - | - | - | -
PAW-A2W-TSOD | 4010869209304 | A2W | ACCESSORY | m) Accessory | H Generation Cables | Outdoor ambient sensor | Outdoor ambient sensor |  |  |  |  | 60 |  |  | 369.6 | 0.075 | 10 | 7.7 | 4.8 | - | - | - | -
PAW-A2W-TSRT | 4010869209328 | A2W | ACCESSORY | m) Accessory | H Generation Cables | Zone room sensor | Zone room sensor |  |  |  |  | 60 |  |  | 321.816 | 0.085 | 10.6 | 9.2 | 3.3 | - | - | - | -
PAW-A2W-TSHC | 4010869209311 | A2W | ACCESSORY | m) Accessory | H Generation Cables | Zone water sensor | Zone water sensor |  |  |  |  | 60 |  |  | 362.208 | 0.091 | 9.8 | 7.7 | 4.8 | - | - | - | -
PAW-A2W-MGTFILTER | 4010869360371 | A2W | ACCESSORY | m) Accessory | Hydraulic Accessories | Optional magnet for the water filter on H Series | Optional magnet filter |  |  |  |  | 106 |  |  | 294 | 0.07 | 6 | 7 | 7 | - | - | - | -
P-FAL10SC-HLE | 4010869593144 | A2W | ACCESSORY | q) Aquarea Air | Floor | Floor standing Fan coil. On-board display. Left-hand piping. Built-in 3-way valve | Fan Coil Floor standing |  |  |  |  | 1198 |  |  | 118818 | 18 | 69 | 82 | 21 | - | - | - | -
P-FAL10SC-RLE | 4010869593151 | A2W | ACCESSORY | q) Aquarea Air | Floor | Floor standing Fan coil. With PCB for wall-mounted control. Left-hand piping. Built-in 3-way valve | Fan Coil Floor standing |  |  |  |  | 1137 |  |  | 119395.5 | 18 | 68.5 | 83 | 21 | - | - | - | -
P-FAL20SC-HLE | 4010869593168 | A2W | ACCESSORY | q) Aquarea Air | Floor | Floor standing Fan coil. On-board display. Left-hand piping. Built-in 3-way valve | Fan Coil Floor standing |  |  |  |  | 1262 |  |  | 150696 | 21 | 69 | 104 | 21 | - | - | - | -
P-FAL20SC-RLE | 4010869593175 | A2W | ACCESSORY | q) Aquarea Air | Floor | Floor standing Fan coil. With PCB for wall-mounted control. Left-hand piping. Built-in 3-way valve | Fan Coil Floor standing |  |  |  |  | 1198 |  |  | 149971.5 | 21 | 69 | 103.5 | 21 | - | - | - | -
P-FAL30SC-HLE | 4010869593182 | A2W | ACCESSORY | q) Aquarea Air | Floor | Floor standing Fan coil. On-board display. Left-hand piping. Built-in 3-way valve | Fan Coil Floor standing |  |  |  |  | 1389 |  |  | 178227 | 24 | 69 | 123 | 21 | - | - | - | -
P-FAL30SC-RLE | 4010869593199 | A2W | ACCESSORY | q) Aquarea Air | Floor | Floor standing Fan coil. With PCB for wall-mounted control. Left-hand piping. Built-in 3-way valve | Fan Coil Floor standing |  |  |  |  | 1325 |  |  | 178227 | 24 | 69 | 123 | 21 | - | - | - | -
P-FAL35SC-HLE | 4010869593205 | A2W | ACCESSORY | q) Aquarea Air | Floor | Floor standing Fan coil. On-board display. Left-hand piping. Built-in 3-way valve | Fan Coil Floor standing |  |  |  |  | 1553 |  |  | 203739.25 | 27 | 69.5 | 143 | 20.5 | - | - | - | -
P-FAL35SC-RLE | 4010869593212 | A2W | ACCESSORY | q) Aquarea Air | Floor | Floor standing Fan coil. With PCB for wall-mounted control. Left-hand piping. Built-in 3-way valve | Fan Coil Floor standing |  |  |  |  | 1489 |  |  | 207207 | 27 | 69 | 143 | 21 | - | - | - | -
P-FAL40SC-HLE | 4010869593229 | A2W | ACCESSORY | q) Aquarea Air | Floor | Floor standing Fan coil. On-board display. Left-hand piping. Built-in 3-way valve | Fan Coil Floor standing |  |  |  |  | 1681 |  |  | 239610 | 30 | 70 | 163 | 21 | - | - | - | -
P-FAL40SC-RLE | 4010869593236 | A2W | ACCESSORY | q) Aquarea Air | Floor | Floor standing Fan coil. With PCB for wall-mounted control. Left-hand piping. Built-in 3-way valve | Fan Coil Floor standing |  |  |  |  | 1617 |  |  | 236187 | 30 | 69 | 163 | 21 | - | - | - | -
P-FAL10SC-00E | 4010869593243 | A2W | ACCESSORY | q) Aquarea Air | Floor | Floor standing Fan coil. Left-hand piping. | Fan Coil Floor standing |  |  |  |  | 678 |  |  | 121716 | 18 | 69 | 84 | 21 | - | - | - | -
P-FAL10DC-00E | 4010869593250 | A2W | ACCESSORY | q) Aquarea Air | Floor | Floor standing Fan coil. Right-hand piping. | Fan Coil Floor standing |  |  |  |  | 725 |  |  | 122010 | 18 | 70 | 83 | 21 | - | - | - | -
P-FAL20SC-00E | 4010869593267 | A2W | ACCESSORY | q) Aquarea Air | Floor | Floor standing Fan coil. Left-hand piping. | Fan Coil Floor standing |  |  |  |  | 742 |  |  | 149247 | 21 | 69 | 103 | 21 | - | - | - | -
P-FAL20DC-00E | 4010869593274 | A2W | ACCESSORY | q) Aquarea Air | Floor | Floor standing Fan coil. Right-hand piping. | Fan Coil Floor standing |  |  |  |  | 789 |  |  | 152880 | 21 | 70 | 104 | 21 | - | - | - | -
P-FAL30SC-00E | 4010869593281 | A2W | ACCESSORY | q) Aquarea Air | Floor | Floor standing Fan coil. Left-hand piping. | Fan Coil Floor standing |  |  |  |  | 870 |  |  | 178227 | 24 | 69 | 123 | 21 | - | - | - | -
P-FAL30DC-00E | 4010869593298 | A2W | ACCESSORY | q) Aquarea Air | Floor | Floor standing Fan coil. Right-hand piping. | Fan Coil Floor standing |  |  |  |  | 914 |  |  | 169740 | 24 | 69 | 123 | 20 | - | - | - | -
P-FAL35SC-00E | 4010869593304 | A2W | ACCESSORY | q) Aquarea Air | Floor | Floor standing Fan coil. Left-hand piping. | Fan Coil Floor standing |  |  |  |  | 1034 |  |  | 210210 | 27 | 70 | 143 | 21 | - | - | - | -
P-FAL35DC-00E | 4010869593311 | A2W | ACCESSORY | q) Aquarea Air | Floor | Floor standing Fan coil. Right-hand piping. | Fan Coil Floor standing |  |  |  |  | 1078 |  |  | 201600 | 27 | 70 | 144 | 20 | - | - | - | -
P-FAL40SC-00E | 4010869593328 | A2W | ACCESSORY | q) Aquarea Air | Floor | Floor standing Fan coil. Left-hand piping. | Fan Coil Floor standing |  |  |  |  | 1162 |  |  | 236187 | 30 | 69 | 163 | 21 | - | - | - | -
P-FAL40DC-00E | 4010869593335 | A2W | ACCESSORY | q) Aquarea Air | Floor | Floor standing Fan coil. Right-hand piping. | Fan Coil Floor standing |  |  |  |  | 1206 |  |  | 237636 | 30 | 69 | 164 | 21 | - | - | - | -
P-FMM10DC-RNE | 4010869593342 | A2W | ACCESSORY | q) Aquarea Air | Wall | Wall-mounted Fan coil. With PCB for wall-mounted control. Right-hand piping. Built-in 3-way valve | Fan Coil Wall mounted |  |  |  |  | 1275 |  |  | 34947.2 | 15 | 33.5 | 81.5 | 12.8 | - | - | - | -
P-FMM15DC-RNE | 4010869593359 | A2W | ACCESSORY | q) Aquarea Air | Wall | Wall-mounted Fan coil. With PCB for wall-mounted control. Right-hand piping. Built-in 3-way valve | Fan Coil Wall mounted |  |  |  |  | 1375 |  |  | 43523.2 | 17 | 33.5 | 101.5 | 12.8 | - | - | - | -
P-FMM20DC-RNE | 4010869593366 | A2W | ACCESSORY | q) Aquarea Air | Wall | Wall-mounted Fan coil. With PCB for wall-mounted control. Right-hand piping. Built-in 3-way valve | Fan Coil Wall mounted |  |  |  |  | 1489 |  |  | 121044 | 20 | 44 | 131 | 21 | - | - | - | -
P-FMM10DC-QNE | 4010869593373 | A2W | ACCESSORY | q) Aquarea Air | Wall | Wall-mounted Fan coil. On-board display and IR control. Right-hand piping. Built-in 3-way valve | Fan Coil Wall mounted |  |  |  |  | 1250 |  |  | 34947.2 | 15 | 33.5 | 81.5 | 12.8 | - | - | - | -
P-FMM15DC-QNE | 4010869593380 | A2W | ACCESSORY | q) Aquarea Air | Wall | Wall-mounted Fan coil. On-board display and IR control. Right-hand piping. Built-in 3-way valve | Fan Coil Wall mounted |  |  |  |  | 1350 |  |  | 43523.2 | 17 | 33.5 | 101.5 | 12.8 | - | - | - | -
P-FMM20DC-QNE | 4010869593397 | A2W | ACCESSORY | q) Aquarea Air | Wall | Wall-mounted Fan coil. On-board display and IR control. Right-hand piping. Built-in 3-way valve | Fan Coil Wall mounted |  |  |  |  | 1464 |  |  | 123795 | 19.6 | 45 | 131 | 21 | - | - | - | -
P-FMM10DC-R0E | 4010869593403 | A2W | ACCESSORY | q) Aquarea Air | Wall | Wall-mounted Fan coil. With PCB for wall-mounted control. Right-hand piping. | Fan Coil Wall mounted |  |  |  |  | 1014 |  |  | 88182 | 13.6 | 45 | 92 | 21.3 | - | - | - | -
P-FMM15DC-R0E | 4010869593410 | A2W | ACCESSORY | q) Aquarea Air | Wall | Wall-mounted Fan coil. With PCB for wall-mounted control. Right-hand piping. | Fan Coil Wall mounted |  |  |  |  | 1117 |  |  | 105840 | 17 | 45 | 112 | 21 | - | - | - | -
P-FMM20DC-R0E | 4010869593427 | A2W | ACCESSORY | q) Aquarea Air | Wall | Wall-mounted Fan coil. With PCB for wall-mounted control. Right-hand piping. | Fan Coil Wall mounted |  |  |  |  | 1231 |  |  | 52099.2 | 20 | 33.5 | 121.5 | 12.8 | - | - | - | -
P-FMM10DC-Q0E | 4010869593434 | A2W | ACCESSORY | q) Aquarea Air | Wall | Wall-mounted Fan coil. On-board display and IR control. Right-hand piping. | Fan Coil Wall mounted |  |  |  |  | 989 |  |  | 34947.2 | 15 | 33.5 | 81.5 | 12.8 | - | - | - | -
P-FMM15DC-Q0E | 4010869593441 | A2W | ACCESSORY | q) Aquarea Air | Wall | Wall-mounted Fan coil. On-board display and IR control. Right-hand piping. | Fan Coil Wall mounted |  |  |  |  | 1092 |  |  | 43523.2 | 17 | 33.5 | 101.5 | 12.8 | - | - | - | -
P-FMM20DC-Q0E | 4010869593458 | A2W | ACCESSORY | q) Aquarea Air | Wall | Wall-mounted Fan coil. On-board display and IR control. Right-hand piping. | Fan Coil Wall mounted |  |  |  |  | 1206 |  |  | 126522 | 18.4 | 45 | 132 | 21.3 | - | - | - | -
P-FMM10DC-V0E | 4010869593465 | A2W | ACCESSORY | q) Aquarea Air | Wall | Wall-mounted Fan coil. With PCB for analog control (0-10V). Right-hand piping. | Fan Coil Wall mounted |  |  |  |  | 989 |  |  | 34947.2 | 15 | 33.5 | 81.5 | 12.8 | - | - | - | -
P-FMM15DC-V0E | 4010869593472 | A2W | ACCESSORY | q) Aquarea Air | Wall | Wall-mounted Fan coil. With PCB for analog control (0-10V). Right-hand piping. | Fan Coil Wall mounted |  |  |  |  | 1092 |  |  | 109158 | 17 | 46 | 113 | 21 | - | - | - | -
P-FMM20DC-V0E | 4010869593489 | A2W | ACCESSORY | q) Aquarea Air | Wall | Wall-mounted Fan coil. With PCB for analog control (0-10V). Right-hand piping. | Fan Coil Wall mounted |  |  |  |  | 1206 |  |  | 52099.2 | 20 | 33.5 | 121.5 | 12.8 | - | - | - | -
P-FMM10SC-Q0E | 4010869593496 | A2W | ACCESSORY | q) Aquarea Air | Wall | Wall-mounted Fan coil. On-board display and IR control. Left-hand piping. | Fan Coil Wall mounted |  |  |  |  | 1062 |  |  | 34947.2 | 15 | 33.5 | 81.5 | 12.8 | - | - | - | -
P-FMM15SC-Q0E | 4010869593502 | A2W | ACCESSORY | q) Aquarea Air | Wall | Wall-mounted Fan coil. On-board display and IR control. Left-hand piping. | Fan Coil Wall mounted |  |  |  |  | 1162 |  |  | 43523.2 | 17 | 33.5 | 101.5 | 12.8 | - | - | - | -
P-FMM20SC-Q0E | 4010869593519 | A2W | ACCESSORY | q) Aquarea Air | Wall | Wall-mounted Fan coil. On-board display and IR control. Left-hand piping. | Fan Coil Wall mounted |  |  |  |  | 1275 |  |  | 121044 | 20 | 44 | 131 | 21 | - | - | - | -
P-FMM10SC-R0E | 4010869593526 | A2W | ACCESSORY | q) Aquarea Air | Wall | Wall-mounted Fan coil. With PCB for wall-mounted control. Left-hand piping. | Fan Coil Wall mounted |  |  |  |  | 1034 |  |  | 34947.2 | 15 | 33.5 | 81.5 | 12.8 | - | - | - | -
P-FMM15SC-R0E | 4010869593533 | A2W | ACCESSORY | q) Aquarea Air | Wall | Wall-mounted Fan coil. With PCB for wall-mounted control. Left-hand piping. | Fan Coil Wall mounted |  |  |  |  | 1137 |  |  | 43523.2 | 17 | 33.5 | 101.5 | 12.8 | - | - | - | -
P-FMM20SC-R0E | 4010869593540 | A2W | ACCESSORY | q) Aquarea Air | Wall | Wall-mounted Fan coil. With PCB for wall-mounted control. Left-hand piping. | Fan Coil Wall mounted |  |  |  |  | 1250 |  |  | 121044 | 20 | 44 | 131 | 21 | - | - | - | -
P-FMM10SC-V0E | 4010869593557 | A2W | ACCESSORY | q) Aquarea Air | Wall | Wall-mounted Fan coil. With PCB for analog control (0-10V). Left-hand piping. | Fan Coil Wall mounted |  |  |  |  | 1034 |  |  | 88182 | 15 | 45 | 92 | 21.3 | - | - | - | -
P-FMM15SC-V0E | 4010869593564 | A2W | ACCESSORY | q) Aquarea Air | Wall | Wall-mounted Fan coil. With PCB for analog control (0-10V). Left-hand piping. | Fan Coil Wall mounted |  |  |  |  | 1137 |  |  | 103040 | 17 | 46 | 112 | 20 | - | - | - | -
P-FMM20SC-V0E | 4010869593571 | A2W | ACCESSORY | q) Aquarea Air | Wall | Wall-mounted Fan coil. With PCB for analog control (0-10V). Left-hand piping. | Fan Coil Wall mounted |  |  |  |  | 1250 |  |  | 126720 | 20 | 48 | 132 | 20 | - | - | - | -
P-FMM40DC-RNE | 4010869593588 | A2W | ACCESSORY | q) Aquarea Air | Wall | Wall-mounted Fan coil. With PCB for wall-mounted control. Right-hand piping. Built-in 3-way valve | Fan Coil Wall mounted |  |  |  |  | 1750 |  |  | 190960 | 20 | 44 | 140 | 31 | - | - | - | -
P-FMM40DC-QNE | 4010869593595 | A2W | ACCESSORY | q) Aquarea Air | Wall | Wall-mounted Fan coil. On-board display and IR control. Right-hand piping. Built-in 3-way valve | Fan Coil Wall mounted |  |  |  |  | 1623 |  |  | 187922 | 20 | 43.3 | 140 | 31 | - | - | - | -
P-FMM40DC-R0E | 4010869593601 | A2W | ACCESSORY | q) Aquarea Air | Wall | Wall-mounted Fan coil. With PCB for wall-mounted control. Right-hand piping. | Fan Coil Wall mounted |  |  |  |  | 1523 |  |  | 195300 | 20 | 45 | 140 | 31 | - | - | - | -
P-FMM40DC-Q0E | 4010869593618 | A2W | ACCESSORY | q) Aquarea Air | Wall | Wall-mounted Fan coil. On-board display and IR control. Right-hand piping. | Fan Coil Wall mounted |  |  |  |  | 1395 |  |  | 192520.125 | 20 | 43.5 | 140.5 | 31.5 | - | - | - | -
P-FMM40DC-V0E | 4010869593625 | A2W | ACCESSORY | q) Aquarea Air | Wall | Wall-mounted Fan coil. With PCB for analog control (0-10V). Right-hand piping. | Fan Coil Wall mounted |  |  |  |  | 1395 |  |  | 89671.125 | 25 | 33.5 | 124.5 | 21.5 | - | - | - | -
P-FTN15R05-RE | 4010869593656 | A2W | ACCESSORY | q) Aquarea Air | Ducted | Ducted Thin Fan coil. With PCB for wall-mounted control. Right-hand piping. | Fan Coil Ducted Thin |  |  |  |  | 1206 |  |  | 192974.25 | 20.6 | 29.5 | 89 | 73.5 | - | - | - | -
P-FTN20R05-RE | 4010869593663 | A2W | ACCESSORY | q) Aquarea Air | Ducted | Ducted Thin Fan coil. With PCB for wall-mounted control. Right-hand piping. | Fan Coil Ducted Thin |  |  |  |  | 1356 |  |  | 234569.25 | 24.4 | 28.5 | 93 | 88.5 | - | - | - | -
P-FTN25R05-RE | 4010869593670 | A2W | ACCESSORY | q) Aquarea Air | Ducted | Ducted Thin Fan coil. With PCB for wall-mounted control. Right-hand piping. | Fan Coil Ducted Thin |  |  |  |  | 1750 |  |  | 301710 | 35.6 | 30 | 113 | 89 | - | - | - | -
P-FTN35R05-RE | 4010869593687 | A2W | ACCESSORY | q) Aquarea Air | Ducted | Ducted Thin Fan coil. With PCB for wall-mounted control. Right-hand piping. | Fan Coil Ducted Thin |  |  |  |  | 1875 |  |  | 362385.75 | 35.6 | 30.5 | 133.5 | 89 | - | - | - | -
P-FTN45R05-RE | 4010869593694 | A2W | ACCESSORY | q) Aquarea Air | Ducted | Ducted Thin Fan coil. With PCB for wall-mounted control. Right-hand piping. | Fan Coil Ducted Thin |  |  |  |  | 2409 |  |  | 380306 | 46 | 29 | 166 | 79 | - | - | - | -
P-FTN15R05-JE | 4010869593700 | A2W | ACCESSORY | q) Aquarea Air | Ducted | Ducted Thin Fan coil. With PCB for analog control (0-10V). Right-hand piping. | Fan Coil Ducted Thin |  |  |  |  | 1103 |  |  | 190994 | 24 | 29 | 89 | 74 | - | - | - | -
P-FTN20R05-JE | 4010869593717 | A2W | ACCESSORY | q) Aquarea Air | Ducted | Ducted Thin Fan coil. With PCB for analog control (0-10V). Right-hand piping. | Fan Coil Ducted Thin |  |  |  |  | 1242 |  |  | 242614 | 29 | 29 | 94 | 89 | - | - | - | -
P-FTN25R05-JE | 4010869593724 | A2W | ACCESSORY | q) Aquarea Air | Ducted | Ducted Thin Fan coil. With PCB for analog control (0-10V). Right-hand piping. | Fan Coil Ducted Thin |  |  |  |  | 1673 |  |  | 302400 | 34 | 30 | 112 | 90 | - | - | - | -
P-FTN35R05-JE | 4010869593731 | A2W | ACCESSORY | q) Aquarea Air | Ducted | Ducted Thin Fan coil. With PCB for analog control (0-10V). Right-hand piping. | Fan Coil Ducted Thin |  |  |  |  | 1825 |  |  | 126586.25 | 54 | 57.5 | 119 | 18.5 | - | - | - | -
P-FTN45R05-JE | 4010869593748 | A2W | ACCESSORY | q) Aquarea Air | Ducted | Ducted Thin Fan coil. With PCB for analog control (0-10V). Right-hand piping. | Fan Coil Ducted Thin |  |  |  |  | 2356 |  |  | 393600 | 46 | 30 | 164 | 80 | - | - | - | -
P-FTN15O05-RE | 4010869593779 | A2W | ACCESSORY | q) Aquarea Air | Ducted | Ducted Thin Fan coil. With PCB for wall-mounted control. Left-hand piping. | Fan Coil Ducted Thin |  |  |  |  | 1250 |  |  | 191890.125 | 20.6 | 29.5 | 88.5 | 73.5 | - | - | - | -
P-FTN20O05-RE | 4010869593786 | A2W | ACCESSORY | q) Aquarea Air | Ducted | Ducted Thin Fan coil. With PCB for wall-mounted control. Left-hand piping. | Fan Coil Ducted Thin |  |  |  |  | 1403 |  |  | 235752 | 24.2 | 28.5 | 94 | 88 | - | - | - | -
P-FTN25O05-RE | 4010869593793 | A2W | ACCESSORY | q) Aquarea Air | Ducted | Ducted Thin Fan coil. With PCB for wall-mounted control. Left-hand piping. | Fan Coil Ducted Thin |  |  |  |  | 1795 |  |  | 291653 | 30.8 | 29 | 113 | 89 | - | - | - | -
P-FTN35O05-RE | 4010869593809 | A2W | FAN COIL | q) Aquarea Air | Ducted | Ducted Thin Fan coil. With PCB for wall-mounted control. Left-hand piping. | Fan Coil Ducted Thin |  |  |  |  | 1923 |  |  | 345854 | 35.6 | 29 | 134 | 89 | - | - | - | -
P-FTN45O05-RE | 4010869593816 | A2W | FAN COIL | q) Aquarea Air | Ducted | Ducted Thin Fan coil. With PCB for wall-mounted control. Left-hand piping. | Fan Coil Ducted Thin |  |  |  |  | 2453 |  |  | 385120 | 45 | 29 | 166 | 80 | - | - | - | -
P-FTN15O05-JE | 4010869593823 | A2W | FAN COIL | q) Aquarea Air | Ducted | Ducted Thin Fan coil. With PCB for analog control (0-10V). Left-hand piping. | Fan Coil Ducted Thin |  |  |  |  | 1150 |  |  | 197580 | 24 | 30 | 89 | 74 | - | - | - | -
P-FTN20O05-JE | 4010869593830 | A2W | FAN COIL | q) Aquarea Air | Ducted | Ducted Thin Fan coil. With PCB for analog control (0-10V). Left-hand piping. | Fan Coil Ducted Thin |  |  |  |  | 1289 |  |  | 253800 | 29 | 30 | 94 | 90 | - | - | - | -
P-FTN25O05-JE | 4010869593847 | A2W | FAN COIL | q) Aquarea Air | Ducted | Ducted Thin Fan coil. With PCB for analog control (0-10V). Left-hand piping. | Fan Coil Ducted Thin |  |  |  |  | 1720 |  |  | 305100 | 34 | 30 | 113 | 90 | - | - | - | -
P-FTN35O05-JE | 4010869593854 | A2W | FAN COIL | q) Aquarea Air | Ducted | Ducted Thin Fan coil. With PCB for analog control (0-10V). Left-hand piping. | Fan Coil Ducted Thin |  |  |  |  | 1870 |  |  | 126586.25 | 54 | 57.5 | 119 | 18.5 | - | - | - | -
P-FTN45O05-JE | 4010869593861 | A2W | FAN COIL | q) Aquarea Air | Ducted | Ducted Thin Fan coil. With PCB for analog control (0-10V). Left-hand piping. | Fan Coil Ducted Thin |  |  |  |  | 2403 |  |  | 153180 | 65 | 57.5 | 144 | 18.5 | - | - | - | -
P-FSN20R05-RE | 4010869690089 | A2W | FAN COIL | q) Aquarea Air | Ducted | Ducted Fan coil. With PCB for wall-mounted control. Right-hand piping. | Fan Coil Ducted |  |  |  |  | 0 |  |  | 186432.75 | 23 | 28.5 | 89 | 73.5 | - | - | - | -
P-FSN25R05-RE | 4010869690102 | A2W | FAN COIL | q) Aquarea Air | Ducted | Ducted Fan coil. With PCB for wall-mounted control. Right-hand piping. | Fan Coil Ducted |  |  |  |  | 0 |  |  | 237162.75 | 27 | 28.5 | 93.5 | 89 | - | - | - | -
P-FSN35R05-RE | 4010869690126 | A2W | FAN COIL | q) Aquarea Air | Ducted | Ducted Fan coil. With PCB for wall-mounted control. Right-hand piping. | Fan Coil Ducted |  |  |  |  | 0 |  |  | 287892.75 | 35 | 28.5 | 113.5 | 89 | - | - | - | -
P-FSN45R05-RE | 4010869690140 | A2W | FAN COIL | q) Aquarea Air | Ducted | Ducted Fan coil. With PCB for wall-mounted control. Right-hand piping. | Fan Coil Ducted |  |  |  |  | 0 |  |  | 338622.75 | 39 | 28.5 | 133.5 | 89 | - | - | - | -
P-FSN55R05-RE | 4010869593632 | A2W | FAN COIL | q) Aquarea Air | Ducted | Ducted Fan coil. With PCB for wall-mounted control. Right-hand piping. | Fan Coil Ducted |  |  |  |  | 2470 |  |  | 391760 | 49 | 29.5 | 166 | 80 | - | - | - | -
P-FSN20R05-JE | 4010869738958 | A2W | FAN COIL | q) Aquarea Air | Ducted | Ducted Fan coil. With PCB for analog control (0-10V). Right-hand piping. | Fan Coil Ducted |  |  |  |  | 0 |  |  | 186432.75 | 23 | 28.5 | 89 | 73.5 | - | - | - | -
P-FSN25R05-JE | 4010869738972 | A2W | FAN COIL | q) Aquarea Air | Ducted | Ducted Fan coil. With PCB for analog control (0-10V). Right-hand piping. | Fan Coil Ducted |  |  |  |  | 0 |  |  | 237162.75 | 27 | 28.5 | 93.5 | 89 | - | - | - | -
P-FSN35R05-JE | 4010869738996 | A2W | FAN COIL | q) Aquarea Air | Ducted | Ducted Fan coil. With PCB for analog control (0-10V). Right-hand piping. | Fan Coil Ducted |  |  |  |  | 0 |  |  | 287892.75 | 35 | 28.5 | 113.5 | 89 | - | - | - | -
P-FSN45R05-JE | 4010869739016 | A2W | FAN COIL | q) Aquarea Air | Ducted | Ducted Fan coil. With PCB for analog control (0-10V). Right-hand piping. | Fan Coil Ducted |  |  |  |  | 0 |  |  | 338622.75 | 39 | 28.5 | 133.5 | 89 | - | - | - | -
P-FSN55R05-JE | 4010869593649 | A2W | FAN COIL | q) Aquarea Air | Ducted | Ducted Fan coil. With PCB for analog control (0-10V). Right-hand piping. | Fan Coil Ducted |  |  |  |  | 2370 |  |  | 382800 | 49 | 80 | 165 | 29 | - | - | - | -
P-FSN20O05-RE | 4010869690072 | A2W | FAN COIL | q) Aquarea Air | Ducted | Ducted Fan coil. With PCB for wall-mounted control. Left-hand piping. | Fan Coil Ducted |  |  |  |  | 0 |  |  | 186432.75 | 23 | 28.5 | 89 | 73.5 | - | - | - | -
P-FSN25O05-RE | 4010869690096 | A2W | FAN COIL | q) Aquarea Air | Ducted | Ducted Fan coil. With PCB for wall-mounted control. Left-hand piping. | Fan Coil Ducted |  |  |  |  | 0 |  |  | 237162.75 | 27 | 28.5 | 93.5 | 89 | - | - | - | -
P-FSN35O05-RE | 4010869690119 | A2W | FAN COIL | q) Aquarea Air | Ducted | Ducted Fan coil. With PCB for wall-mounted control. Left-hand piping. | Fan Coil Ducted |  |  |  |  | 0 |  |  | 287892.75 | 35 | 28.5 | 113.5 | 89 | - | - | - | -
P-FSN45O05-RE | 4010869690133 | A2W | FAN COIL | q) Aquarea Air | Ducted | Ducted Fan coil. With PCB for wall-mounted control. Left-hand piping. | Fan Coil Ducted |  |  |  |  | 0 |  |  | 338622.75 | 39 | 28.5 | 133.5 | 89 | - | - | - | -
P-FSN55O05-RE | 4010869593755 | A2W | FAN COIL | q) Aquarea Air | Ducted | Ducted Fan coil. With PCB for wall-mounted control. Left-hand piping. | Fan Coil Ducted |  |  |  |  | 2517 |  |  | 240192 | 67 | 69.5 | 144 | 24 | - | - | - | -
P-FSN20O05-JE | 4010869738941 | A2W | FAN COIL | q) Aquarea Air | Ducted | Ducted Fan coil. With PCB for analog control (0-10V). Left-hand piping. | Fan Coil Ducted |  |  |  |  | 0 |  |  | 186432.75 | 23 | 28.5 | 89 | 73.5 | - | - | - | -
P-FSN25O05-JE | 4010869738965 | A2W | FAN COIL | q) Aquarea Air | Ducted | Ducted Fan coil. With PCB for analog control (0-10V). Left-hand piping. | Fan Coil Ducted |  |  |  |  | 0 |  |  | 237162.75 | 27 | 28.5 | 93.5 | 89 | - | - | - | -
P-FSN35O05-JE | 4010869738989 | A2W | FAN COIL | q) Aquarea Air | Ducted | Ducted Fan coil. With PCB for analog control (0-10V). Left-hand piping. | Fan Coil Ducted |  |  |  |  | 0 |  |  | 287892.75 | 35 | 28.5 | 113.5 | 89 | - | - | - | -
P-FSN45O05-JE | 4010869739009 | A2W | FAN COIL | q) Aquarea Air | Ducted | Ducted Fan coil. With PCB for analog control (0-10V). Left-hand piping. | Fan Coil Ducted |  |  |  |  | 0 |  |  | 338622.75 | 39 | 28.5 | 133.5 | 89 | - | - | - | -
P-FSN55O05-JE | 4010869593762 | A2W | FAN COIL | q) Aquarea Air | Ducted | Ducted Fan coil. With PCB for analog control (0-10V). Left-hand piping. | Fan Coil Ducted |  |  |  |  | 2414 |  |  | 396000 | 49 | 30 | 165 | 80 | - | - | - | -
P-FSQ30R05-RE | 4010869593878 | A2W | FAN COIL | q) Aquarea Air | Ducted | Ducted Multi Zone Fan coil.With PCB for wall-mounted control. Right-hand piping. | Fan Coil Ducted Multi Zone |  |  |  |  | 1989 |  |  | 242614 | 31 | 29 | 94 | 89 | - | - | - | -
P-FSQ45R05-RE | 4010869593885 | A2W | FAN COIL | q) Aquarea Air | Ducted | Ducted Multi Zone Fan coil.With PCB for wall-mounted control. Right-hand piping. | Fan Coil Ducted Multi Zone |  |  |  |  | 2989 |  |  | 291653 | 42 | 29 | 113 | 89 | - | - | - | -
P-FSQ60R05-RE | 4010869593892 | A2W | FAN COIL | q) Aquarea Air | Ducted | Ducted Multi Zone Fan coil.With PCB for wall-mounted control. Right-hand piping. | Fan Coil Ducted Multi Zone |  |  |  |  | 3359 |  |  | 198492 | 56 | 69.5 | 119 | 24 | - | - | - | -
P-FSQ75R05-RE | 4010869593908 | A2W | FAN COIL | q) Aquarea Air | Ducted | Ducted Multi Zone Fan coil.With PCB for wall-mounted control. Right-hand piping. | Fan Coil Ducted Multi Zone |  |  |  |  | 4637 |  |  | 382800 | 61 | 29 | 165 | 80 | - | - | - | -
P-FSQ30R05-JE | 4010869593915 | A2W | FAN COIL | q) Aquarea Air | Ducted | Ducted Multi Zone Fan coil.With PCB for analog control (0-10V). Right-hand piping. | Fan Coil Ducted Multi Zone |  |  |  |  | 1698 |  |  | 131772 | 43 | 69.5 | 79 | 24 | - | - | - | -
P-FSQ45R05-JE | 4010869593922 | A2W | FAN COIL | q) Aquarea Air | Ducted | Ducted Multi Zone Fan coil.With PCB for analog control (0-10V). Right-hand piping. | Fan Coil Ducted Multi Zone |  |  |  |  | 2534 |  |  | 165132 | 47 | 69.5 | 99 | 24 | - | - | - | -
P-FSQ60R05-JE | 4010869593939 | A2W | FAN COIL | q) Aquarea Air | Ducted | Ducted Multi Zone Fan coil.With PCB for analog control (0-10V). Right-hand piping. | Fan Coil Ducted Multi Zone |  |  |  |  | 2814 |  |  | 198492 | 56 | 69.5 | 119 | 24 | - | - | - | -
P-FSQ75R05-JE | 4010869593946 | A2W | FAN COIL | q) Aquarea Air | Ducted | Ducted Multi Zone Fan coil.With PCB for analog control (0-10V). Right-hand piping. | Fan Coil Ducted Multi Zone |  |  |  |  | 3989 |  |  | 240192 | 67 | 69.5 | 144 | 24 | - | - | - | -
P-FTQ30R05-RE | 4010869593953 | A2W | FAN COIL | q) Aquarea Air | Ducted | Ducted Multi Zone Thin Fan coil. With PCB for wall-mounted control. Right-hand piping. | Fan Coil Ducted Multi Zone |  |  |  |  | 1925 |  |  | 253800 | 28 | 30 | 94 | 90 | - | - | - | -
P-FTQ45R05-RE | 4010869593960 | A2W | FAN COIL | q) Aquarea Air | Ducted | Ducted Multi Zone Thin Fan coil. With PCB for wall-mounted control. Right-hand piping. | Fan Coil Ducted Multi Zone |  |  |  |  | 2928 |  |  | 291653 | 36 | 29 | 113 | 89 | - | - | - | -
P-FTQ60R05-RE | 4010869593977 | A2W | FAN COIL | q) Aquarea Air | Ducted | Ducted Multi Zone Thin Fan coil. With PCB for wall-mounted control. Right-hand piping. | Fan Coil Ducted Multi Zone |  |  |  |  | 3295 |  |  | 343273 | 44 | 29 | 133 | 89 | - | - | - | -
P-FTQ65R05-RE | 4010869593984 | A2W | FAN COIL | q) Aquarea Air | Ducted | Ducted Multi Zone Thin Fan coil. With PCB for wall-mounted control. Right-hand piping. | Fan Coil Ducted Multi Zone |  |  |  |  | 4562 |  |  | 380306 | 52 | 29 | 166 | 79 | - | - | - | -
P-FTQ30R05-JE | 4010869593991 | A2W | FAN COIL | q) Aquarea Air | Ducted | Ducted Multi Zone Thin Fan coil. With PCB for analog control (0-10V). Right-hand piping. | Fan Coil Ducted Multi Zone |  |  |  |  | 1637 |  |  | 245340 | 29 | 29 | 94 | 90 | - | - | - | -
P-FTQ45R05-JE | 4010869594004 | A2W | FAN COIL | q) Aquarea Air | Ducted | Ducted Multi Zone Thin Fan coil. With PCB for analog control (0-10V). Right-hand piping. | Fan Coil Ducted Multi Zone |  |  |  |  | 2470 |  |  | 388752 | 39 | 39 | 112 | 89 | - | - | - | -
P-FTQ60R05-JE | 4010869594011 | A2W | FAN COIL | q) Aquarea Air | Ducted | Ducted Multi Zone Thin Fan coil. With PCB for analog control (0-10V). Right-hand piping. | Fan Coil Ducted Multi Zone |  |  |  |  | 2750 |  |  | 343273 | 44 | 29 | 133 | 89 | - | - | - | -
P-FTQ65R05-JE | 4010869594028 | A2W | FAN COIL | q) Aquarea Air | Ducted | Ducted Multi Zone Thin Fan coil. With PCB for analog control (0-10V). Right-hand piping. | Fan Coil Ducted Multi Zone |  |  |  |  | 3928 |  |  | 382800 | 52 | 29 | 165 | 80 | - | - | - | -
P-FSQ30O05-RE | 4010869594035 | A2W | FAN COIL | q) Aquarea Air | Ducted | Ducted Multi Zone Fan coil.With PCB for wall-mounted control. Left-hand piping. | Fan Coil Ducted Multi Zone |  |  |  |  | 2037 |  |  | 236740 | 31 | 28 | 95 | 89 | - | - | - | -
P-FSQ45O05-RE | 4010869594042 | A2W | FAN COIL | q) Aquarea Air | Ducted | Ducted Multi Zone Fan coil.With PCB for wall-mounted control. Left-hand piping. | Fan Coil Ducted Multi Zone |  |  |  |  | 3037 |  |  | 291653 | 42 | 29 | 113 | 89 | - | - | - | -
P-FSQ60O05-RE | 4010869594059 | A2W | FAN COIL | q) Aquarea Air | Ducted | Ducted Multi Zone Fan coil.With PCB for wall-mounted control. Left-hand piping. | Fan Coil Ducted Multi Zone |  |  |  |  | 3403 |  |  | 357780 | 51 | 30 | 134 | 89 | - | - | - | -
P-FSQ75O05-RE | 4010869594066 | A2W | FAN COIL | q) Aquarea Air | Ducted | Ducted Multi Zone Fan coil.With PCB for wall-mounted control. Left-hand piping. | Fan Coil Ducted Multi Zone |  |  |  |  | 4681 |  |  | 382800 | 61 | 29 | 165 | 80 | - | - | - | -
P-FSQ30O05-JE | 4010869594073 | A2W | FAN COIL | q) Aquarea Air | Ducted | Ducted Multi Zone Fan coil.With PCB for analog control (0-10V). Left-hand piping. | Fan Coil Ducted Multi Zone |  |  |  |  | 1745 |  |  | 245640 | 31 | 30 | 92 | 89 | - | - | - | -
P-FSQ45O05-JE | 4010869594080 | A2W | FAN COIL | q) Aquarea Air | Ducted | Ducted Multi Zone Fan coil.With PCB for analog control (0-10V). Left-hand piping. | Fan Coil Ducted Multi Zone |  |  |  |  | 2581 |  |  | 300960 | 42 | 30 | 114 | 88 | - | - | - | -
P-FSQ60O05-JE | 4010869594097 | A2W | FAN COIL | q) Aquarea Air | Ducted | Ducted Multi Zone Fan coil.With PCB for analog control (0-10V). Left-hand piping. | Fan Coil Ducted Multi Zone |  |  |  |  | 2859 |  |  | 347130 | 51 | 29 | 133 | 90 | - | - | - | -
P-FSQ75O05-JE | 4010869594103 | A2W | FAN COIL | q) Aquarea Air | Ducted | Ducted Multi Zone Fan coil.With PCB for analog control (0-10V). Left-hand piping. | Fan Coil Ducted Multi Zone |  |  |  |  | 4037 |  |  | 404085 | 61 | 31 | 165 | 79 | - | - | - | -
P-FTQ30O05-RE | 4010869594110 | A2W | FAN COIL | q) Aquarea Air | Ducted | Ducted Multi Zone Thin Fan coil. With PCB for wall-mounted control. Left-hand piping. | Fan Coil Ducted Multi Zone |  |  |  |  | 1973 |  |  | 253800 | 28 | 30 | 94 | 90 | - | - | - | -
P-FTQ45O05-RE | 4010869594127 | A2W | FAN COIL | q) Aquarea Air | Ducted | Ducted Multi Zone Thin Fan coil. With PCB for wall-mounted control. Left-hand piping. | Fan Coil Ducted Multi Zone |  |  |  |  | 2973 |  |  | 291653 | 36 | 29 | 113 | 89 | - | - | - | -
P-FTQ60O05-RE | 4010869594134 | A2W | FAN COIL | q) Aquarea Air | Ducted | Ducted Multi Zone Thin Fan coil. With PCB for wall-mounted control. Left-hand piping. | Fan Coil Ducted Multi Zone |  |  |  |  | 3339 |  |  | 345854 | 44 | 29 | 134 | 89 | - | - | - | -
P-FTQ65O05-RE | 4010869594141 | A2W | FAN COIL | q) Aquarea Air | Ducted | Ducted Multi Zone Thin Fan coil. With PCB for wall-mounted control. Left-hand piping. | Fan Coil Ducted Multi Zone |  |  |  |  | 4606 |  |  | 396000 | 53.2 | 30 | 165 | 80 | - | - | - | -
P-FTQ30O05-JE | 4010869594158 | A2W | FAN COIL | q) Aquarea Air | Ducted | Ducted Multi Zone Thin Fan coil. With PCB for analog control (0-10V). Left-hand piping. | Fan Coil Ducted Multi Zone |  |  |  |  | 1681 |  |  | 84036.25 | 41 | 57.5 | 79 | 18.5 | - | - | - | -
P-FTQ45O05-JE | 4010869594165 | A2W | FAN COIL | q) Aquarea Air | Ducted | Ducted Multi Zone Thin Fan coil. With PCB for analog control (0-10V). Left-hand piping. | Fan Coil Ducted Multi Zone |  |  |  |  | 2517 |  |  | 301710 | 36 | 30 | 113 | 89 | - | - | - | -
P-FTQ60O05-JE | 4010869594172 | A2W | FAN COIL | q) Aquarea Air | Ducted | Ducted Multi Zone Thin Fan coil. With PCB for analog control (0-10V). Left-hand piping. | Fan Coil Ducted Multi Zone |  |  |  |  | 2795 |  |  | 343273 | 44 | 29 | 133 | 89 | - | - | - | -
P-FTQ65O05-JE | 4010869594189 | A2W | FAN COIL | q) Aquarea Air | Ducted | Ducted Multi Zone Thin Fan coil. With PCB for analog control (0-10V). Left-hand piping. | Fan Coil Ducted Multi Zone |  |  |  |  | 3973 |  |  | 153180 | 56 | 57.5 | 144 | 18.5 | - | - | - | -
PCZ-ESW737 | 4010869594530 | A2W | ACCESSORY | m) Accessory | Aquarea Loop | Home Network Hub to manage Aquarea heat pumps via Aquarea Home App | Home Network Hub |  |  | N | 2025-12-01 | 1005 |  |  | 3375 | 10 | 15 | 15 | 15 | - | - | - | -
PCZ-EEB749 | 4010869594585 | A2W | ACCESSORY | q) Aquarea Air | Accessory | Wall-mounted control with Modbus for Aquarea Air Smart Fan coils | Fan coil wall control |  |  |  |  | 212 |  |  | 4042.5 | 0.35 | 10 | 24.5 | 16.5 | - | - | - | -
PCZ-EFB749 | 4010869594592 | A2W | ACCESSORY | q) Aquarea Air | Accessory | Wall-mounted control with Integrated Wi-Fi for Aquarea Air Smart Fan coils | Fan coil wall control |  |  |  |  | 256 |  |  | 4042.5 | 0.35 | 10 | 24.5 | 16.5 | - | - | - | -
PCZ-EG1028 | 4010869594899 | A2W | ACCESSORY | q) Aquarea Air | Accessory | PCB for underfloor heating valve control | Control for UFH |  |  | N | 2025-10-01 | 101 |  |  | 3833.76 | 0.8 | 9.8 | 24 | 16.3 | - | - | - | -
PCZ-ECA844 | 4010869594677 | A2W | ACCESSORY | q) Aquarea Air | Accessory | On-board display with Modbus for Aquarea Air Smart Fan coil Floor standing | Fan Coil accessory |  |  |  |  | 275 |  |  | 9240 | 1.1 | 14 | 27.5 | 24 | - | - | - | -
PCZ-EWA844 | 4010869594691 | A2W | ACCESSORY | q) Aquarea Air | Accessory | On-board display with integrated Wi-Fi for Aquarea Air Smart Fan coil Floor standing | Fan Coil accessory |  |  |  |  | 306 |  |  | 8248.5 | 1.3 | 13 | 27 | 23.5 | - | - | - | -
PCZ-ESE845 | 4010869594684 | A2W | ACCESSORY | q) Aquarea Air | Accessory | Wall-mounted control PCB for Aquarea Air Smart fan coil Floor standing | Fan Coil accessory |  |  |  |  | 212 |  |  | 8848.556 | 1.77 | 13.4 | 27.4 | 24.1 | - | - | - | -
PCZ-B10842 | 4010869594707 | A2W | ACCESSORY | q) Aquarea Air | Accessory | PCB for analog control (0-10V) for Aquarea Air Smart fan coils Floor standing | Fan Coil accessory |  |  |  |  | 148 |  |  | 8073 | 0.6 | 13 | 27 | 23 | - | - | - | -
PCZ-V30720 | 4010869594714 | A2W | ACCESSORY | q) Aquarea Air | Accessory | Motorised 3-way valve for Aquarea Air Floor standing | Fan Coil accessory |  |  |  |  | 248 |  |  | 3825.792 | 0.8 | 9.6 | 24.3 | 16.4 | - | - | - | -
PCZ-V20139 | 4010869594721 | A2W | ACCESSORY | q) Aquarea Air | Accessory | Motorised 2-way valve for Aquarea Air Floor standing, Wall-mounted 40 and Ducted | Fan Coil accessory |  |  |  |  | 203 |  |  | 3826.116 | 0.8 | 9.8 | 24.1 | 16.2 | - | - | - | -
PCZ-V30688 | 4010869594738 | A2W | ACCESSORY | q) Aquarea Air | Accessory | Motorised 3-way valve for Aquarea Air Floor wall-mounted 10, 15, 20 | Fan Coil accessory |  |  |  |  | 262 |  |  | 3794.304 | 0.8 | 9.6 | 24.1 | 16.4 | - | - | - | -
PCZ-V20687 | 4010869594745 | A2W | ACCESSORY | q) Aquarea Air | Accessory | Motorised 2-way valve for Aquarea Air Floor wall-mounted 10, 15, 20 | Fan Coil accessory |  |  |  |  | 217 |  |  | 3857.868 | 0.8 | 9.8 | 24.3 | 16.2 | - | - | - | -
PCZ-V30718 | 4010869594752 | A2W | ACCESSORY | q) Aquarea Air | Accessory | Motorised 3-way valve for Aquarea Air Floor wall-mounted 40 | Fan Coil accessory |  |  |  |  | 231 |  |  | 3826.116 | 0.8 | 9.8 | 24.1 | 16.2 | - | - | - | -
PCZ-V30361 | 4010869594912 | A2W | ACCESSORY | q) Aquarea Air | Accessory | Motorised 3-way valve for Aquarea Air Ducted | Fan Coil accessory |  |  |  |  | 248 |  |  | 3881.682 | 0.77 | 9.8 | 24.3 | 16.3 | - | - | - | -
PCZ-GB0520 | 4010869594769 | A2W | ACCESSORY | q) Aquarea Air | Accessory | Condensate drip tray for horizontal installation of the Aquarea Air Smart fan coil Floor standing 10 | Fan Coil accessory |  |  |  |  | 84 |  |  | 12084 | 1.2 | 6 | 53 | 38 | - | - | - | -
PCZ-GB0521 | 4010869594776 | A2W | ACCESSORY | q) Aquarea Air | Accessory | Condensate drip tray for horizontal installation of the Aquarea Air Smart fan coil Floor standing 20 | Fan Coil accessory |  |  |  |  | 98 |  |  | 8103 | 1.6 | 3 | 73 | 37 | - | - | - | -
PCZ-GB0522 | 4010869594783 | A2W | ACCESSORY | q) Aquarea Air | Accessory | Condensate drip tray for horizontal installation of the Aquarea Air Smart fan coil Floor standing 30 | Fan Coil accessory |  |  |  |  | 103 |  |  | 18620 | 1.6 | 5 | 98 | 38 | - | - | - | -
PCZ-GB0523 | 4010869594790 | A2W | ACCESSORY | q) Aquarea Air | Accessory | Condensate drip tray for horizontal installation of the Aquarea Air Smart fan coil Floor standing 35 | Fan Coil accessory |  |  |  |  | 128 |  |  | 17860 | 1.8 | 5 | 94 | 38 | - | - | - | -
PCZ-GB0524 | 4010869594806 | A2W | ACCESSORY | q) Aquarea Air | Accessory | Condensate drip tray for horizontal installation of the Aquarea Air Smart fan coil Floor standing 40 | Fan Coil accessory |  |  |  |  | 134 |  |  | 19536 | 2 | 4 | 132 | 37 | - | - | - | -
PCZ-LC0158 | 4010869594868 | A2W | ACCESSORY | q) Aquarea Air | Accessory | Set of 2 legs to protect water pipes for Aquarea Air Floor standing | Fan Coil accessory |  |  |  |  | 78 |  |  | 3841.992 | 0.8 | 9.8 | 24.2 | 16.2 | - | - | - | -
PCZ-LC0606 | 4010869594875 | A2W | ACCESSORY | q) Aquarea Air | Accessory | Set of 2 legs to anchor the Aquarea Air Floor standing to the floor | Fan Coil accessory |  |  |  |  | 128 |  |  | 8759.848 | 1.8 | 13.4 | 27.7 | 23.6 | - | - | - | -
PCZ-AHRD0431 | 4010869594929 | A2W | ACCESSORY | q) Aquarea Air | Accessory | Delivery plate with 2 circular inlets DN 160 mm. For P-FSN20 | Fan Coil accessory |  |  |  |  | 63 |  |  | 24050 | 1.2 | 13 | 74 | 25 | - | - | - | -
PCZ-AHRD0432 | 4010869594936 | A2W | ACCESSORY | q) Aquarea Air | Accessory | Delivery plate with 3 circular inlets DN 160 mm. For P-FSN25 | Fan Coil accessory |  |  |  |  | 84 |  |  | 21456 | 1 | 24 | 74.5 | 12 | - | - | - | -
PCZ-AHRD0433 | 4010869594943 | A2W | ACCESSORY | q) Aquarea Air | Accessory | Delivery plate with 4 circular inlets DN 160 mm. For P-FSN35 | Fan Coil accessory |  |  |  |  | 107 |  |  | 40896 | 2 | 24 | 142 | 12 | - | - | - | -
PCZ-AHRD0434 | 4010869594950 | A2W | ACCESSORY | q) Aquarea Air | Accessory | Delivery plate with 6 circular inlets DN 160 mm. For P-FSN45 | Fan Coil accessory |  |  |  |  | 134 |  |  | 40896 | 2 | 24 | 142 | 12 | - | - | - | -
PCZ-AHRD0435 | 4010869594967 | A2W | ACCESSORY | q) Aquarea Air | Accessory | Delivery plate with 7 circular inlets DN 160 mm. For P-FSN55 | Fan Coil accessory |  |  |  |  | 157 |  |  | 40896 | 3 | 24 | 142 | 12 | - | - | - | -
PCZ-AHRD0561 | 4010869595025 | A2W | ACCESSORY | q) Aquarea Air | Accessory | Delivery plate with 2 circular inlets DN 160 mm. For P-FTN15 | Fan Coil accessory |  |  |  |  | 56 |  |  | 24050 | 1 | 13 | 74 | 25 | - | - | - | -
PCZ-AHRD0562 | 4010869595032 | A2W | ACCESSORY | q) Aquarea Air | Accessory | Delivery plate with 3 circular inlets DN 160 mm. For P-FTN20 | Fan Coil accessory |  |  |  |  | 79 |  |  | 24375 | 1.2 | 13 | 75 | 25 | - | - | - | -
PCZ-AHRD0563 | 4010869595049 | A2W | ACCESSORY | q) Aquarea Air | Accessory | Delivery plate with 4 circular inlets DN 160 mm. For P-FTN25 | Fan Coil accessory |  |  |  |  | 101 |  |  | 30550 | 1.6 | 13 | 94 | 25 | - | - | - | -
PCZ-AHRD0564 | 4010869595056 | A2W | ACCESSORY | q) Aquarea Air | Accessory | Delivery plate with 6 circular inlets DN 160 mm. For P-FTN35 | Fan Coil accessory |  |  |  |  | 123 |  |  | 35568 | 1.8 | 13 | 114 | 24 | - | - | - | -
PCZ-AHRD0565 | 4010869595063 | A2W | ACCESSORY | q) Aquarea Air | Accessory | Delivery plate with 7 circular inlets DN 160 mm. For P-FTN45 | Fan Coil accessory |  |  |  |  | 146 |  |  | 46150 | 2.2 | 13 | 142 | 25 | - | - | - | -
PCZ-AHRD0461 | 4010869594974 | A2W | ACCESSORY | q) Aquarea Air | Accessory | Return plenum with 2 circular inlets DN 160 mm. For P-FSN20 | Fan Coil accessory |  |  |  |  | 185 |  |  | 24375 | 2.4 | 13 | 75 | 25 | - | - | - | -
PCZ-AHRD0462 | 4010869594981 | A2W | ACCESSORY | q) Aquarea Air | Accessory | Return plenum with 3 circular inlets DN 160 mm. For P-FSN25 | Fan Coil accessory |  |  |  |  | 190 |  |  | 21456 | 1.5 | 24 | 74.5 | 12 | - | - | - | -
PCZ-AHRD0463 | 4010869594998 | A2W | ACCESSORY | q) Aquarea Air | Accessory | Return plenum with 4 circular inlets DN 160 mm. For P-FSN35 | Fan Coil accessory |  |  |  |  | 240 |  |  | 40896 | 2.5 | 24 | 142 | 12 | - | - | - | -
PCZ-AHRD0464 | 4010869595001 | A2W | ACCESSORY | q) Aquarea Air | Accessory | Return plenum with 6 circular inlets DN 160 mm. For P-FSN45 | Fan Coil accessory |  |  |  |  | 252 |  |  | 40896 | 2.5 | 24 | 142 | 12 | - | - | - | -
PCZ-AHRD0465 | 4010869595018 | A2W | ACCESSORY | q) Aquarea Air | Accessory | Return plenum with 7 circular inlets DN 160 mm. For P-FSN55 | Fan Coil accessory |  |  |  |  | 291 |  |  | 50400 | 4.9 | 25 | 144 | 14 | - | - | - | -
PCZ-AHRD0566 | 4010869595070 | A2W | ACCESSORY | q) Aquarea Air | Accessory | Return plenum with 2 circular inlets DN 160 mm. For P-FTN15 | Fan Coil accessory |  |  |  |  | 168 |  |  | 24375 | 2.4 | 13 | 75 | 25 | - | - | - | -
PCZ-AHRD0567 | 4010869595087 | A2W | ACCESSORY | q) Aquarea Air | Accessory | Return plenum with 3 circular inlets DN 160 mm. For P-FTN20 | Fan Coil accessory |  |  |  |  | 179 |  |  | 3375 | 10 | 15 | 15 | 15 | - | - | - | -
PCZ-AHRD0568 | 4010869595094 | A2W | ACCESSORY | q) Aquarea Air | Accessory | Return plenum with 4 circular inlets DN 160 mm. For P-FTN25 | Fan Coil accessory |  |  |  |  | 224 |  |  | 3375 | 10 | 15 | 15 | 15 | - | - | - | -
PCZ-AHRD0569 | 4010869595100 | A2W | ACCESSORY | q) Aquarea Air | Accessory | Return plenum with 6 circular inlets DN 160 mm. For P-FTN35 | Fan Coil accessory |  |  |  |  | 235 |  |  | 3375 | 10 | 15 | 15 | 15 | - | - | - | -
PCZ-AHRD0570 | 4010869595117 | A2W | ACCESSORY | q) Aquarea Air | Accessory | Return plenum with 7 circular inlets DN 160 mm. For P-FTN45 | Fan Coil accessory |  |  |  |  | 268 |  |  | 3375 | 10 | 15 | 15 | 15 | - | - | - | -
PCZ-AHRD0466 | 4010869595124 | A2W | ACCESSORY | q) Aquarea Air | Accessory | Return plenum with 2 circular inlets DN 160 mm. For P-FSQ30 | Fan Coil accessory |  |  |  |  | 190 |  |  | 21456 | 1.5 | 24 | 74.5 | 12 | - | - | - | -
PCZ-AHRD0467 | 4010869595131 | A2W | ACCESSORY | q) Aquarea Air | Accessory | Return plenum with 3 circular inlets DN 160 mm. For P-FSQ45 | Fan Coil accessory |  |  |  |  | 240 |  |  | 40896 | 2.5 | 24 | 142 | 12 | - | - | - | -
PCZ-AHRD0468 | 4010869595148 | A2W | ACCESSORY | q) Aquarea Air | Accessory | Return plenum with 4 circular inlets DN 160 mm. For P-FSQ60 | Fan Coil accessory |  |  |  |  | 252 |  |  | 78000 | 4.2 | 26 | 120 | 25 | - | - | - | -
PCZ-AHRD0469 | 4010869595155 | A2W | ACCESSORY | q) Aquarea Air | Accessory | Return plenum with 5 circular inlets DN 160 mm. For P-FSQ75 | Fan Coil accessory |  |  |  |  | 291 |  |  | 40896 | 3.5 | 24 | 142 | 12 | - | - | - | -
PCZ-AHRD0682 | 4010869595162 | A2W | ACCESSORY | q) Aquarea Air | Accessory | Return plenum with 2 circular inlets DN 160 mm. For P-FTQ30 | Fan Coil accessory |  |  |  |  | 179 |  |  | 24050 | 2.8 | 13 | 74 | 25 | - | - | - | -
PCZ-AHRD0683 | 4010869595179 | A2W | ACCESSORY | q) Aquarea Air | Accessory | Return plenum with 3 circular inlets DN 160 mm. For P-FTQ45 | Fan Coil accessory |  |  |  |  | 224 |  |  | 81796 | 4 | 26 | 121 | 26 | - | - | - | -
PCZ-AHRD0684 | 4010869595186 | A2W | ACCESSORY | q) Aquarea Air | Accessory | Return plenum with 4 circular inlets DN 160 mm. For P-FTQ60 | Fan Coil accessory |  |  |  |  | 235 |  |  | 36400 | 4.4 | 13 | 112 | 25 | - | - | - | -
PCZ-AHRD0685 | 4010869595193 | A2W | ACCESSORY | q) Aquarea Air | Accessory | Return plenum with 5 circular inlets DN 160 mm. For P-FTQ65 | Fan Coil accessory |  |  |  |  | 268 |  |  | 3375 | 10 | 15 | 15 | 15 | - | - | - | -
PCZ-AHRD0491 | 4010869595209 | A2W | ACCESSORY | q) Aquarea Air | Accessory | Replacement recirculation filter kit. For P-FSN20 and P-FTN15 | Fan Coil accessory |  |  |  |  | 40 |  |  | 860.25 | 0.2 | 1 | 46.5 | 18.5 | - | - | - | -
PCZ-AHRD0492 | 4010869595216 | A2W | ACCESSORY | q) Aquarea Air | Accessory | Replacement recirculation filter kit. For P-FSN25, P-FTN20, P-FSQ30 and P-FTQ30 | Fan Coil accessory |  |  |  |  | 51 |  |  | 12540 | 0.3 | 19 | 66 | 10 | - | - | - | -
PCZ-AHRD0493 | 4010869595223 | A2W | ACCESSORY | q) Aquarea Air | Accessory | Replacement recirculation filter kit. For P-FSN35, P-FTN25, P-FSQ45 and P-FTQ45 | Fan Coil accessory |  |  |  |  | 67 |  |  | 16340 | 0.6 | 19 | 86 | 10 | - | - | - | -
PCZ-AHRD0494 | 4010869595230 | A2W | ACCESSORY | q) Aquarea Air | Accessory | Replacement recirculation filter kit. For P-FSN45, P-FTN35, P-FSQ60 and P-FTQ60 | Fan Coil accessory |  |  |  |  | 84 |  |  | 20140 | 0.7 | 19 | 106 | 10 | - | - | - | -
PCZ-AHRD0495 | 4010869595247 | A2W | ACCESSORY | q) Aquarea Air | Accessory | Replacement recirculation filter kit. For P-FSN55, P-FTN45, P-FSQ75 and P-FTQ65 | Fan Coil accessory |  |  |  |  | 90 |  |  | 47658 | 1.2 | 13 | 141 | 26 | - | - | - | -
PCZ-AHRD0521 | 4010869595254 | A2W | ACCESSORY | q) Aquarea Air | Accessory | 90º Shooting plenum. For P-FSN20 | Fan Coil accessory |  |  |  |  | 95 |  |  | 54000 | 1.5 | 60 | 30 | 30 | - | - | - | -
PCZ-AHRD0522 | 4010869595261 | A2W | ACCESSORY | q) Aquarea Air | Accessory | 90º Shooting plenum. For P-FSN25 and P-FSQ30 | Fan Coil accessory |  |  |  |  | 112 |  |  | 75000 | 1.5 | 120 | 25 | 25 | - | - | - | -
PCZ-AHRD0523 | 4010869595278 | A2W | ACCESSORY | q) Aquarea Air | Accessory | 90º Shooting plenum. For P-FSN35 and P-FSQ45 | Fan Coil accessory |  |  |  |  | 129 |  |  | 75000 | 2.5 | 120 | 25 | 25 | - | - | - | -
PCZ-AHRD0524 | 4010869595285 | A2W | ACCESSORY | q) Aquarea Air | Accessory | 90º Shooting plenum. For P-FSN45 and P-FSQ60 | Fan Coil accessory |  |  |  |  | 151 |  |  | 81796 | 5.6 | 26 | 121 | 26 | - | - | - | -
PCZ-AHRD0525 | 4010869595292 | A2W | ACCESSORY | q) Aquarea Air | Accessory | 90º Shooting plenum. For P-FSN55 and P-FSQ75 | Fan Coil accessory |  |  |  |  | 174 |  |  | 103518 | 7 | 142 | 27 | 27 | - | - | - | -
PCZ-AHRD0576 | 4010869595308 | A2W | ACCESSORY | q) Aquarea Air | Accessory | 90º Shooting plenum. For P-FTN15 | Fan Coil accessory |  |  |  |  | 90 |  |  | 3375 | 10 | 15 | 15 | 15 | - | - | - | -
PCZ-AHRD0577 | 4010869595315 | A2W | ACCESSORY | q) Aquarea Air | Accessory | 90º Shooting plenum. For P-FTN20 and P-FTQ30 | Fan Coil accessory |  |  |  |  | 112 |  |  | 3375 | 10 | 15 | 15 | 15 | - | - | - | -
PCZ-AHRD0578 | 4010869595322 | A2W | ACCESSORY | q) Aquarea Air | Accessory | 90º Shooting plenum. For P-FTN25 and P-FTQ45 | Fan Coil accessory |  |  |  |  | 129 |  |  | 3375 | 10 | 15 | 15 | 15 | - | - | - | -
PCZ-AHRD0579 | 4010869595339 | A2W | ACCESSORY | q) Aquarea Air | Accessory | 90º Shooting plenum. For P-FTN35 and P-FTQ60 | Fan Coil accessory |  |  |  |  | 151 |  |  | 3375 | 10 | 15 | 15 | 15 | - | - | - | -
PCZ-AHRD0580 | 4010869595346 | A2W | ACCESSORY | q) Aquarea Air | Accessory | 90º Shooting plenum. For P-FTN45 and P-FTQ65 | Fan Coil accessory |  |  |  |  | 174 |  |  | 3375 | 10 | 15 | 15 | 15 | - | - | - | -
PCZ-AHRD0531 | 4010869595353 | A2W | ACCESSORY | q) Aquarea Air | Accessory | Telescopic kit for rear or directly coupled suction. 153 mm - 270 mm. For P-FSN20 | Fan Coil accessory |  |  |  |  | 162 |  |  | 54000 | 1.5 | 60 | 30 | 30 | - | - | - | -
PCZ-AHRD0532 | 4010869595360 | A2W | ACCESSORY | q) Aquarea Air | Accessory | Telescopic kit for rear or directly coupled suction. 153 mm - 270 mm. For P-FSN25 | Fan Coil accessory |  |  |  |  | 174 |  |  | 75000 | 1.5 | 120 | 25 | 25 | - | - | - | -
PCZ-AHRD0533 | 4010869595377 | A2W | ACCESSORY | q) Aquarea Air | Accessory | Telescopic kit for rear or directly coupled suction. 153 mm - 270 mm. For P-FSN35 | Fan Coil accessory |  |  |  |  | 207 |  |  | 75000 | 2.5 | 120 | 25 | 25 | - | - | - | -
PCZ-AHRD0534 | 4010869595384 | A2W | ACCESSORY | q) Aquarea Air | Accessory | Telescopic kit for rear or directly coupled suction. 153 mm - 270 mm. For P-FSN45 | Fan Coil accessory |  |  |  |  | 224 |  |  | 75000 | 2.5 | 120 | 25 | 25 | - | - | - | -
PCZ-AHRD0535 | 4010869595391 | A2W | ACCESSORY | q) Aquarea Air | Accessory | Telescopic kit for rear or directly coupled suction. 153 mm - 270 mm. For P-FSN55 | Fan Coil accessory |  |  |  |  | 240 |  |  | 75000 | 3.5 | 120 | 25 | 25 | - | - | - | -
PCZ-AHRD0581 | 4010869595407 | A2W | ACCESSORY | q) Aquarea Air | Accessory | Telescopic kit for rear or directly coupled suction. 153 mm - 270 mm. For P-FTN15 | Fan Coil accessory |  |  |  |  | 162 |  |  | 3375 | 10 | 15 | 15 | 15 | - | - | - | -
PCZ-AHRD0582 | 4010869595414 | A2W | ACCESSORY | q) Aquarea Air | Accessory | Telescopic kit for rear or directly coupled suction. 153 mm - 270 mm. For P-FTN20 | Fan Coil accessory |  |  |  |  | 174 |  |  | 3375 | 10 | 15 | 15 | 15 | - | - | - | -
PCZ-AHRD0583 | 4010869595421 | A2W | ACCESSORY | q) Aquarea Air | Accessory | Telescopic kit for rear or directly coupled suction. 153 mm - 270 mm. For P-FTN25 | Fan Coil accessory |  |  |  |  | 207 |  |  | 3375 | 10 | 15 | 15 | 15 | - | - | - | -
PCZ-AHRD0584 | 4010869595438 | A2W | ACCESSORY | q) Aquarea Air | Accessory | Telescopic kit for rear or directly coupled suction. 153 mm - 270 mm. For P-FTN35 | Fan Coil accessory |  |  |  |  | 224 |  |  | 3375 | 10 | 15 | 15 | 15 | - | - | - | -
PCZ-AHRD0585 | 4010869595445 | A2W | ACCESSORY | q) Aquarea Air | Accessory | Telescopic kit for rear or directly coupled suction. 153 mm - 270 mm. For P-FTN45 | Fan Coil accessory |  |  |  |  | 240 |  |  | 3375 | 10 | 15 | 15 | 15 | - | - | - | -
PCZ-AHRD0541 | 4010869595452 | A2W | ACCESSORY | q) Aquarea Air | Accessory | Grille for telescopic kit for rear intake. For P-FSN20 | Fan Coil accessory |  |  |  |  | 174 |  |  | 21456 | 1.5 | 24 | 74.5 | 12 | - | - | - | -
PCZ-AHRD0542 | 4010869595469 | A2W | ACCESSORY | q) Aquarea Air | Accessory | Grille for telescopic kit for rear intake. For P-FSN25 | Fan Coil accessory |  |  |  |  | 207 |  |  | 21456 | 1.5 | 24 | 74.5 | 12 | - | - | - | -
PCZ-AHRD0543 | 4010869595476 | A2W | ACCESSORY | q) Aquarea Air | Accessory | Grille for telescopic kit for rear intake. For P-FSN35 | Fan Coil accessory |  |  |  |  | 229 |  |  | 40896 | 2.5 | 24 | 142 | 12 | - | - | - | -
PCZ-AHRD0544 | 4010869595483 | A2W | ACCESSORY | q) Aquarea Air | Accessory | Grille for telescopic kit for rear intake. For P-FSN45 | Fan Coil accessory |  |  |  |  | 252 |  |  | 40896 | 2.5 | 24 | 142 | 12 | - | - | - | -
PCZ-AHRD0545 | 4010869595490 | A2W | ACCESSORY | q) Aquarea Air | Accessory | Grille for telescopic kit for rear intake. For P-FSN55 | Fan Coil accessory |  |  |  |  | 280 |  |  | 40896 | 3.5 | 24 | 142 | 12 | - | - | - | -
PCZ-AHRD0586 | 4010869595506 | A2W | ACCESSORY | q) Aquarea Air | Accessory | Grille for telescopic kit for rear intake. For P-FTN15 | Fan Coil accessory |  |  |  |  | 174 |  |  | 3375 | 10 | 15 | 15 | 15 | - | - | - | -
PCZ-AHRD0587 | 4010869595513 | A2W | ACCESSORY | q) Aquarea Air | Accessory | Grille for telescopic kit for rear intake. For P-FTN20 | Fan Coil accessory |  |  |  |  | 207 |  |  | 3375 | 10 | 15 | 15 | 15 | - | - | - | -
PCZ-AHRD0588 | 4010869595520 | A2W | ACCESSORY | q) Aquarea Air | Accessory | Grille for telescopic kit for rear intake. For P-FTN25 | Fan Coil accessory |  |  |  |  | 229 |  |  | 3375 | 10 | 15 | 15 | 15 | - | - | - | -
PCZ-AHRD0589 | 4010869595537 | A2W | ACCESSORY | q) Aquarea Air | Accessory | Grille for telescopic kit for rear intake. For P-FTN35 | Fan Coil accessory |  |  |  |  | 252 |  |  | 3375 | 10 | 15 | 15 | 15 | - | - | - | -
PCZ-AHRD0590 | 4010869595544 | A2W | ACCESSORY | q) Aquarea Air | Accessory | Grille for telescopic kit for rear intake. For P-FTN45 | Fan Coil accessory |  |  |  |  | 280 |  |  | 3375 | 10 | 15 | 15 | 15 | - | - | - | -
PCZ-AHRD0639 | 4010869595551 | A2W | ACCESSORY | q) Aquarea Air | Accessory | Plenum kit for external air connection with damper for room recirculation. For P-FSN20 | Fan Coil accessory |  |  |  |  | 469 |  |  | 3375 | 10 | 15 | 15 | 15 | - | - | - | -
PCZ-AHRD0640 | 4010869595568 | A2W | ACCESSORY | q) Aquarea Air | Accessory | Plenum kit for external air connection with damper for room recirculation. For P-FSN25 and P-FSQ30 | Fan Coil accessory |  |  |  |  | 525 |  |  | 3375 | 10 | 15 | 15 | 15 | - | - | - | -
PCZ-AHRD0641 | 4010869595575 | A2W | ACCESSORY | q) Aquarea Air | Accessory | Plenum kit for external air connection with damper for room recirculation. For P-FSN35 and P-FSQ45 | Fan Coil accessory |  |  |  |  | 603 |  |  | 3375 | 10 | 15 | 15 | 15 | - | - | - | -
PCZ-AHRD0642 | 4010869595582 | A2W | ACCESSORY | q) Aquarea Air | Accessory | Plenum kit for external air connection with damper for room recirculation. For P-FSN45 and P-FSQ60 | Fan Coil accessory |  |  |  |  | 681 |  |  | 3375 | 10 | 15 | 15 | 15 | - | - | - | -
PCZ-AHRD0643 | 4010869595599 | A2W | ACCESSORY | q) Aquarea Air | Accessory | Plenum kit for external air connection with damper for room recirculation. For P-FSN55 and P-FSQ75 | Fan Coil accessory |  |  |  |  | 782 |  |  | 3375 | 10 | 15 | 15 | 15 | - | - | - | -
PCZ-AHRD0571 | 4010869595605 | A2W | ACCESSORY | q) Aquarea Air | Accessory | Plenum kit for external air connection with damper for room recirculation. For P-FTN15 | Fan Coil accessory |  |  |  |  | 447 |  |  | 3375 | 10 | 15 | 15 | 15 | - | - | - | -
PCZ-AHRD0572 | 4010869595612 | A2W | ACCESSORY | q) Aquarea Air | Accessory | Plenum kit for external air connection with damper for room recirculation. For P-FTN20 and P-FTQ30 | Fan Coil accessory |  |  |  |  | 492 |  |  | 3375 | 10 | 15 | 15 | 15 | - | - | - | -
PCZ-AHRD0573 | 4010869595629 | A2W | ACCESSORY | q) Aquarea Air | Accessory | Plenum kit for external air connection with damper for room recirculation. For P-FTN25 and P-FTQ45 | Fan Coil accessory |  |  |  |  | 581 |  |  | 3375 | 10 | 15 | 15 | 15 | - | - | - | -
PCZ-AHRD0574 | 4010869595636 | A2W | ACCESSORY | q) Aquarea Air | Accessory | Plenum kit for external air connection with damper for room recirculation. For P-FTN35 and P-FTQ60 | Fan Coil accessory |  |  |  |  | 648 |  |  | 3375 | 10 | 15 | 15 | 15 | - | - | - | -
PCZ-AHRD0575 | 4010869595643 | A2W | ACCESSORY | q) Aquarea Air | Accessory | Plenum kit for external air connection with damper for room recirculation. For P-FTN45 and P-FTQ65 | Fan Coil accessory |  |  |  |  | 748 |  |  | 3375 | 10 | 15 | 15 | 15 | - | - | - | -
PCZ-AHRD0651 | 4010869595650 | A2W | ACCESSORY | q) Aquarea Air | Accessory | Ducting plate Plenum kit for outdoor air connection with damper. For P-FSN20 | Fan Coil accessory |  |  |  |  | 56 |  |  | 3375 | 10 | 15 | 15 | 15 | - | - | - | -
PCZ-AHRD0652 | 4010869595667 | A2W | ACCESSORY | q) Aquarea Air | Accessory | Ducting plate Plenum kit for outdoor air connection with damper. For P-FSN25 and P-FSQ30 | Fan Coil accessory |  |  |  |  | 79 |  |  | 3375 | 10 | 15 | 15 | 15 | - | - | - | -
PCZ-AHRD0653 | 4010869595674 | A2W | ACCESSORY | q) Aquarea Air | Accessory | Ducting plate Plenum kit for outdoor air connection with damper. For P-FSN35 and P-FSQ45 | Fan Coil accessory |  |  |  |  | 101 |  |  | 3375 | 10 | 15 | 15 | 15 | - | - | - | -
PCZ-AHRD0654 | 4010869595681 | A2W | ACCESSORY | q) Aquarea Air | Accessory | Ducting plate Plenum kit for outdoor air connection with damper. For P-FSN45 and P-FSQ60 | Fan Coil accessory |  |  |  |  | 123 |  |  | 3375 | 10 | 15 | 15 | 15 | - | - | - | -
PCZ-AHRD0655 | 4010869595698 | A2W | ACCESSORY | q) Aquarea Air | Accessory | Ducting plate Plenum kit for outdoor air connection with damper. For P-FSN55 and P-FSQ75 | Fan Coil accessory |  |  |  |  | 146 |  |  | 3375 | 10 | 15 | 15 | 15 | - | - | - | -
PCZ-AHRD0611 | 4010869595704 | A2W | ACCESSORY | q) Aquarea Air | Accessory | Ducting plate Plenum kit for outdoor air connection with damper. For P-FTN15 | Fan Coil accessory |  |  |  |  | 56 |  |  | 3375 | 10 | 15 | 15 | 15 | - | - | - | -
PCZ-AHRD0612 | 4010869595711 | A2W | ACCESSORY | q) Aquarea Air | Accessory | Ducting plate Plenum kit for outdoor air connection with damper. For P-FTN20 and P-FTQ30 | Fan Coil accessory |  |  |  |  | 79 |  |  | 3375 | 10 | 15 | 15 | 15 | - | - | - | -
PCZ-AHRD0613 | 4010869595728 | A2W | ACCESSORY | q) Aquarea Air | Accessory | Ducting plate Plenum kit for outdoor air connection with damper. For P-FTN25 and P-FTQ45 | Fan Coil accessory |  |  |  |  | 101 |  |  | 3375 | 10 | 15 | 15 | 15 | - | - | - | -
PCZ-AHRD0614 | 4010869595735 | A2W | ACCESSORY | q) Aquarea Air | Accessory | Ducting plate Plenum kit for outdoor air connection with damper. For P-FTN35 and P-FTQ60 | Fan Coil accessory |  |  |  |  | 123 |  |  | 3375 | 10 | 15 | 15 | 15 | - | - | - | -
PCZ-AHRD0615 | 4010869595742 | A2W | ACCESSORY | q) Aquarea Air | Accessory | Ducting plate Plenum kit for outdoor air connection with damper. For P-FTN45 and P-FTQ65 | Fan Coil accessory |  |  |  |  | 146 |  |  | 3375 | 10 | 15 | 15 | 15 | - | - | - | -
PCZ-AHRD0656 | 4010869595759 | A2W | ACCESSORY | q) Aquarea Air | Accessory | 90º plenum for outdoor air kit with damper. For P-FSN20 | Fan Coil accessory |  |  |  |  | 101 |  |  | 3375 | 10 | 15 | 15 | 15 | - | - | - | -
PCZ-AHRD0657 | 4010869595766 | A2W | ACCESSORY | q) Aquarea Air | Accessory | 90º plenum for outdoor air kit with damper. For P-FSN25 and P-FSQ30 | Fan Coil accessory |  |  |  |  | 123 |  |  | 3375 | 10 | 15 | 15 | 15 | - | - | - | -
PCZ-AHRD0658 | 4010869595773 | A2W | ACCESSORY | q) Aquarea Air | Accessory | 90º plenum for outdoor air kit with damper. For P-FSN35 and P-FSQ45 | Fan Coil accessory |  |  |  |  | 134 |  |  | 3375 | 10 | 15 | 15 | 15 | - | - | - | -
PCZ-AHRD0659 | 4010869595780 | A2W | ACCESSORY | q) Aquarea Air | Accessory | 90º plenum for outdoor air kit with damper. For P-FSN45 and P-FSQ60 | Fan Coil accessory |  |  |  |  | 157 |  |  | 3375 | 10 | 15 | 15 | 15 | - | - | - | -
PCZ-AHRD0660 | 4010869595797 | A2W | ACCESSORY | q) Aquarea Air | Accessory | 90º plenum for outdoor air kit with damper. For P-FSN55 and P-FSQ75 | Fan Coil accessory |  |  |  |  | 190 |  |  | 3375 | 10 | 15 | 15 | 15 | - | - | - | -
PCZ-AHRD0616 | 4010869595803 | A2W | ACCESSORY | q) Aquarea Air | Accessory | 90º plenum for outdoor air kit with damper. For P-FTN15 | Fan Coil accessory |  |  |  |  | 90 |  |  | 3375 | 10 | 15 | 15 | 15 | - | - | - | -
PCZ-AHRD0617 | 4010869595810 | A2W | ACCESSORY | q) Aquarea Air | Accessory | 90º plenum for outdoor air kit with damper. For P-FTN20 and P-FTQ30 | Fan Coil accessory |  |  |  |  | 112 |  |  | 3375 | 10 | 15 | 15 | 15 | - | - | - | -
PCZ-AHRD0618 | 4010869595827 | A2W | ACCESSORY | q) Aquarea Air | Accessory | 90º plenum for outdoor air kit with damper. For P-FTN25 and P-FTQ45 | Fan Coil accessory |  |  |  |  | 134 |  |  | 3375 | 10 | 15 | 15 | 15 | - | - | - | -
PCZ-AHRD0619 | 4010869595834 | A2W | ACCESSORY | q) Aquarea Air | Accessory | 90º plenum for outdoor air kit with damper. For P-FTN35 and P-FTQ60 | Fan Coil accessory |  |  |  |  | 157 |  |  | 3375 | 10 | 15 | 15 | 15 | - | - | - | -
PCZ-AHRD0620 | 4010869595841 | A2W | ACCESSORY | q) Aquarea Air | Accessory | 90º plenum for outdoor air kit with damper. For P-FTN45 and P-FTQ65 | Fan Coil accessory |  |  |  |  | 179 |  |  | 3375 | 10 | 15 | 15 | 15 | - | - | - | -
PCZ-AHRD0661 | 4010869595858 | A2W | ACCESSORY | q) Aquarea Air | Accessory | Telescopic kit. For Plenum for outdoor air kit with damper. For P-FSN20 | Fan Coil accessory |  |  |  |  | 179 |  |  | 3375 | 10 | 15 | 15 | 15 | - | - | - | -
PCZ-AHRD0662 | 4010869595865 | A2W | ACCESSORY | q) Aquarea Air | Accessory | Telescopic kit. For Plenum for outdoor air kit with damper. For P-FSN25 and P-FSQ30 | Fan Coil accessory |  |  |  |  | 190 |  |  | 3375 | 10 | 15 | 15 | 15 | - | - | - | -
PCZ-AHRD0663 | 4010869595872 | A2W | ACCESSORY | q) Aquarea Air | Accessory | Telescopic kit. For Plenum for outdoor air kit with damper. For P-FSN35 and P-FSQ45 | Fan Coil accessory |  |  |  |  | 224 |  |  | 3375 | 10 | 15 | 15 | 15 | - | - | - | -
PCZ-AHRD0664 | 4010869595889 | A2W | ACCESSORY | q) Aquarea Air | Accessory | Telescopic kit. For Plenum for outdoor air kit with damper. For P-FSN45 and P-FSQ60 | Fan Coil accessory |  |  |  |  | 246 |  |  | 81796 | 5.8 | 26 | 121 | 26 | - | - | - | -
PCZ-AHRD0665 | 4010869595896 | A2W | ACCESSORY | q) Aquarea Air | Accessory | Telescopic kit. For Plenum for outdoor air kit with damper. For P-FSN55 and P-FSQ75 | Fan Coil accessory |  |  |  |  | 257 |  |  | 87100 | 7.2 | 25 | 134 | 26 | - | - | - | -
PCZ-AHRD0621 | 4010869595902 | A2W | ACCESSORY | q) Aquarea Air | Accessory | Telescopic kit. For Plenum for outdoor air kit with damper. For P-FTN15 | Fan Coil accessory |  |  |  |  | 168 |  |  | 3375 | 10 | 15 | 15 | 15 | - | - | - | -
PCZ-AHRD0622 | 4010869595919 | A2W | ACCESSORY | q) Aquarea Air | Accessory | Telescopic kit. For Plenum for outdoor air kit with damper. For P-FTN20 and P-FTQ30 | Fan Coil accessory |  |  |  |  | 179 |  |  | 3375 | 10 | 15 | 15 | 15 | - | - | - | -
PCZ-AHRD0623 | 4010869595926 | A2W | ACCESSORY | q) Aquarea Air | Accessory | Telescopic kit. For Plenum for outdoor air kit with damper. For P-FTN25 and P-FTQ45 | Fan Coil accessory |  |  |  |  | 213 |  |  | 3375 | 10 | 15 | 15 | 15 | - | - | - | -
PCZ-AHRD0624 | 4010869595933 | A2W | ACCESSORY | q) Aquarea Air | Accessory | Telescopic kit. For Plenum for outdoor air kit with damper. For P-FTN35 and P-FTQ60 | Fan Coil accessory |  |  |  |  | 235 |  |  | 3375 | 10 | 15 | 15 | 15 | - | - | - | -
PCZ-AHRD0625 | 4010869595940 | A2W | ACCESSORY | q) Aquarea Air | Accessory | Telescopic kit. For Plenum for outdoor air kit with damper. For P-FTN45 and P-FTQ65 | Fan Coil accessory |  |  |  |  | 246 |  |  | 3375 | 10 | 15 | 15 | 15 | - | - | - | -
PCZ-AHRD0666 | 4010869595957 | A2W | ACCESSORY | q) Aquarea Air | Accessory | Grille for telescopic kit. For Plenum for outdoor air kit with damper. For P-FSN20 | Fan Coil accessory |  |  |  |  | 190 |  |  | 3375 | 10 | 15 | 15 | 15 | - | - | - | -
PCZ-AHRD0667 | 4010869595964 | A2W | ACCESSORY | q) Aquarea Air | Accessory | Grille for telescopic kit. For Plenum for outdoor air kit with damper. For P-FSN25 and P-FSQ30 | Fan Coil accessory |  |  |  |  | 224 |  |  | 3375 | 10 | 15 | 15 | 15 | - | - | - | -
PCZ-AHRD0668 | 4010869595971 | A2W | ACCESSORY | q) Aquarea Air | Accessory | Grille for telescopic kit. For Plenum for outdoor air kit with damper. For P-FSN35 and P-FSQ45 | Fan Coil accessory |  |  |  |  | 246 |  |  | 3375 | 10 | 15 | 15 | 15 | - | - | - | -
PCZ-AHRD0669 | 4010869595988 | A2W | ACCESSORY | q) Aquarea Air | Accessory | Grille for telescopic kit. For Plenum for outdoor air kit with damper. For P-FSN45 and P-FSQ60 | Fan Coil accessory |  |  |  |  | 268 |  |  | 78650 | 10 | 25 | 121 | 26 | - | - | - | -
PCZ-AHRD0670 | 4010869595995 | A2W | ACCESSORY | q) Aquarea Air | Accessory | Grille for telescopic kit. For Plenum for outdoor air kit with damper. For P-FSN55 and P-FSQ75 | Fan Coil accessory |  |  |  |  | 302 |  |  | 49491 | 3.2 | 141 | 27 | 13 | - | - | - | -
PCZ-AHRD0626 | 4010869596008 | A2W | ACCESSORY | q) Aquarea Air | Accessory | Grille for telescopic kit. For Plenum for outdoor air kit with damper. For P-FTN15 | Fan Coil accessory |  |  |  |  | 179 |  |  | 3375 | 10 | 15 | 15 | 15 | - | - | - | -
PCZ-AHRD0627 | 4010869596015 | A2W | ACCESSORY | q) Aquarea Air | Accessory | Grille for telescopic kit. For Plenum for outdoor air kit with damper. For P-FTN20 and P-FTQ30 | Fan Coil accessory |  |  |  |  | 213 |  |  | 3375 | 10 | 15 | 15 | 15 | - | - | - | -
PCZ-AHRD0628 | 4010869596022 | A2W | ACCESSORY | q) Aquarea Air | Accessory | Grille for telescopic kit. For Plenum for outdoor air kit with damper. For P-FTN25 and P-FTQ45 | Fan Coil accessory |  |  |  |  | 235 |  |  | 3375 | 10 | 15 | 15 | 15 | - | - | - | -
PCZ-AHRD0629 | 4010869596039 | A2W | ACCESSORY | q) Aquarea Air | Accessory | Grille for telescopic kit. For Plenum for outdoor air kit with damper. For P-FTN35 and P-FTQ60 | Fan Coil accessory |  |  |  |  | 257 |  |  | 3375 | 10 | 15 | 15 | 15 | - | - | - | -
PCZ-AHRD0630 | 4010869596046 | A2W | ACCESSORY | q) Aquarea Air | Accessory | Grille for telescopic kit. For Plenum for outdoor air kit with damper. For P-FTN45 and P-FTQ65 | Fan Coil accessory |  |  |  |  | 291 |  |  | 3375 | 10 | 15 | 15 | 15 | - | - | - | -
PCZ-AHRD0519 | 4010869596060 | A2W | ACCESSORY | q) Aquarea Air | Accessory | Non-return damper for P-FTQ and P-FSQ | Fan Coil accessory |  |  |  |  | 151 |  |  | 7722.432 | 1.54 | 21.6 | 21.8 | 16.4 | - | - | - | -
P-CWSL10SC5-HBE | 4010869594257 | A2W | ACCESSORY | r) Aquarea Loop | Aquarea Loop | 1,1 kW Water loop heat pump. Modbus display. 2- and 3-way valves with modulation. | Water loop heat pump |  |  |  |  | 0 |  |  | 165750 | 37 | 75 | 85 | 26 | R290 | 0.1 | 0.02 | 2e-06
P-CWSL20SC5-HBE | 4010869594264 | A2W | ACCESSORY | r) Aquarea Loop | Aquarea Loop | 2,0 kW Water loop heat pump. Modbus display. 2- and 3-way valves with modulation. | Water loop heat pump |  |  |  |  | 0 |  |  | 205504 | 42 | 76 | 104 | 26 | R290 | 0.14 | 0.02 | 2.8e-06
P-CWSL30SC5-HBE | 4010869594271 | A2W | ACCESSORY | r) Aquarea Loop | Aquarea Loop | 3,0 kW Water loop heat pump. Modbus display. 2- and 3-way valves with modulation. | Water loop heat pump |  |  |  |  | 0 |  |  | 282568 | 47 | 76 | 143 | 26 | R290 | 0.15 | 0.02 | 3e-06
P-CWSL10SC5-WBE | 4010869594288 | A2W | ACCESSORY | r) Aquarea Loop | Aquarea Loop | 1,1 kW Water loop heat pump. Wi-Fi display. 2- and 3-way valves with modulation. | Water loop heat pump |  |  |  |  | 0 |  |  | 155125 | 47 | 73 | 85 | 25 | R290 | 0.1 | 0.02 | 2e-06
P-CWSL20SC5-WBE | 4010869594295 | A2W | ACCESSORY | r) Aquarea Loop | Aquarea Loop | 2,0 kW Water loop heat pump. Wi-Fi display. 2- and 3-way valves with modulation. | Water loop heat pump |  |  |  |  | 0 |  |  | 181440 | 44.8 | 72 | 105 | 24 | R290 | 0.14 | 0.02 | 2.8e-06
P-CWSL30SC5-WBE | 4010869594301 | A2W | ACCESSORY | r) Aquarea Loop | Aquarea Loop | 3,0 kW Water loop heat pump. Wi-Fi display. 2- and 3-way valves with modulation. | Water loop heat pump |  |  |  |  | 0 |  |  | 282568 | 47 | 76 | 143 | 26 | R290 | 0.15 | 0.02 | 3e-06
P-CWSL10SC5-HCE | 4010869594318 | A2W | ACCESSORY | r) Aquarea Loop | Aquarea Loop | 1,1 kW Water loop heat pump. Modbus display. | Water loop heat pump |  |  |  |  | 3029 |  |  | 148920 | 37 | 73 | 85 | 24 | R290 | 0.1 | 0.02 | 2e-06
P-CWSL20SC5-HCE | 4010869594325 | A2W | ACCESSORY | r) Aquarea Loop | Aquarea Loop | 2,0 kW Water loop heat pump. Modbus display. | Water loop heat pump |  |  |  |  | 3184 |  |  | 89996.4 | 43 | 64.1 | 97.5 | 14.4 | R290 | 0.14 | 0.02 | 2.8e-06
P-CWSL30SC5-HCE | 4010869594332 | A2W | ACCESSORY | r) Aquarea Loop | Aquarea Loop | 3,0 kW Water loop heat pump. Modbus display. | Water loop heat pump |  |  |  |  | 3644 |  |  | 234403 | 47 | 73 | 130 | 24.7 | R290 | 0.15 | 0.02 | 3e-06
P-CWSL10SC5-WCE | 4010869594349 | A2W | ACCESSORY | r) Aquarea Loop | Aquarea Loop | 1,1 kW Water loop heat pump. Wi-Fi display. | Water loop heat pump |  |  |  |  | 3064 |  |  | 165750 | 37 | 75 | 85 | 26 | R290 | 0.1 | 0.02 | 2e-06
P-CWSL20SC5-WCE | 4010869594356 | A2W | ACCESSORY | r) Aquarea Loop | Aquarea Loop | 2,0 kW Water loop heat pump. Wi-Fi display. | Water loop heat pump |  |  |  |  | 3219 |  |  | 89996.4 | 43 | 64.1 | 97.5 | 14.4 | R290 | 0.14 | 0.02 | 2.8e-06
P-CWSL30SC5-WCE | 4010869594363 | A2W | ACCESSORY | r) Aquarea Loop | Aquarea Loop | 3,0 kW Water loop heat pump. Wi-Fi display. | Water loop heat pump |  |  |  |  | 3674 |  |  | 227760 | 47 | 73 | 130 | 24 | R290 | 0.15 | 0.02 | 3e-06
P-CWSL10SC5-HEE | 4010869594370 | A2W | ACCESSORY | r) Aquarea Loop | Aquarea Loop | 1,1 kW Water loop heat pump. Modbus display. 2- and 3-way valves with modulation. Injection kit. | Water loop heat pump |  |  |  |  | 0 |  |  | 165750 | 37 | 75 | 85 | 26 | R290 | 0.1 | 0.02 | 2e-06
P-CWSL20SC5-HEE | 4010869594387 | A2W | ACCESSORY | r) Aquarea Loop | Aquarea Loop | 2,0 kW Water loop heat pump. Modbus display. 2- and 3-way valves with modulation. Injection kit. | Water loop heat pump |  |  |  |  | 0 |  |  | 89996.4 | 43 | 64.1 | 97.5 | 14.4 | R290 | 0.14 | 0.02 | 2.8e-06
P-CWSL30SC5-HEE | 4010869594394 | A2W | ACCESSORY | r) Aquarea Loop | Aquarea Loop | 3,0 kW Water loop heat pump. Modbus display. 2- and 3-way valves with modulation. Injection kit. | Water loop heat pump |  |  |  |  | 0 |  |  | 227760 | 47 | 73 | 130 | 24 | R290 | 0.15 | 0.02 | 3e-06
P-CWSL10SC5-WEE | 4010869594400 | A2W | ACCESSORY | r) Aquarea Loop | Aquarea Loop | 1,1 kW Water loop heat pump. Wi-Fi display. 2- and 3-way valves with modulation. Injection kit. | Water loop heat pump |  |  |  |  | 0 |  |  | 169936 | 37 | 76 | 86 | 26 | R290 | 0.1 | 0.02 | 2e-06
P-CWSL20SC5-WEE | 4010869594417 | A2W | ACCESSORY | r) Aquarea Loop | Aquarea Loop | 2,0 kW Water loop heat pump. Wi-Fi display. 2- and 3-way valves with modulation. Injection kit. | Water loop heat pump |  |  |  |  | 0 |  |  | 207480 | 42 | 76 | 105 | 26 | R290 | 0.14 | 0.02 | 2.8e-06
P-CWSL30SC5-WEE | 4010869594424 | A2W | ACCESSORY | r) Aquarea Loop | Aquarea Loop | 3,0 kW Water loop heat pump. Wi-Fi display. 2- and 3-way valves with modulation. Injection kit. | Water loop heat pump |  |  |  |  | 0 |  |  | 278850 | 47 | 75 | 143 | 26 | R290 | 0.15 | 0.02 | 3e-06
P-CWSL10SC5-HFE | 4010869594431 | A2W | ACCESSORY | r) Aquarea Loop | Aquarea Loop | 1,1 kW Water loop heat pump. Modbus display. Injection kit. | Water loop heat pump |  |  |  |  | 3239 |  |  | 165750 | 37 | 75 | 85 | 26 | R290 | 0.1 | 0.02 | 2e-06
P-CWSL20SC5-HFE | 4010869594448 | A2W | ACCESSORY | r) Aquarea Loop | Aquarea Loop | 2,0 kW Water loop heat pump. Modbus display. Injection kit. | Water loop heat pump |  |  |  |  | 3394 |  |  | 89996.4 | 43 | 64.1 | 97.5 | 14.4 | R290 | 0.14 | 0.02 | 2.8e-06
P-CWSL30SC5-HFE | 4010869594455 | A2W | ACCESSORY | r) Aquarea Loop | Aquarea Loop | 3,0 kW Water loop heat pump. Modbus display. Injection kit. | Water loop heat pump |  |  |  |  | 3849 |  |  | 237250 | 47 | 73 | 130 | 25 | R290 | 0.15 | 0.02 | 3e-06
P-CWSL10SC5-WFE | 4010869594462 | A2W | ACCESSORY | r) Aquarea Loop | Aquarea Loop | 1,1 kW Water loop heat pump. Wi-Fi display. Injection kit. | Water loop heat pump |  |  |  |  | 3269 |  |  | 165750 | 37 | 75 | 85 | 26 | R290 | 0.1 | 0.02 | 2e-06
P-CWSL20SC5-WFE | 4010869594479 | A2W | ACCESSORY | r) Aquarea Loop | Aquarea Loop | 2,0 kW Water loop heat pump. Wi-Fi display. Injection kit. | Water loop heat pump |  |  |  |  | 3429 |  |  | 191625 | 44.8 | 73 | 105 | 25 | R290 | 0.14 | 0.02 | 2.8e-06
P-CWSL30SC5-WFE | 4010869594486 | A2W | ACCESSORY | r) Aquarea Loop | Aquarea Loop | 3,0 kW Water loop heat pump. Wi-Fi display. Injection kit. | Water loop heat pump |  |  |  |  | 3884 |  |  | 227760 | 47 | 73 | 130 | 24 | R290 | 0.15 | 0.02 | 3e-06
PAW-TD20B8E3-2 | 8430352615416 | A2W | ACCESSORY | h) Combo Tank | Enamelled | Enamelled DHW tank 185 L + Buffer tank 80 L | Enamelled Combo tank |  |  |  |  | 6125 |  |  | 975426 | 166 | 196.5 | 73 | 68 | - | - | - | -
PAW-TD23B6E5 | 7070644007409 | A2W | ACCESSORY | h) Combo Tank | Stainless Steel | Stainless steel DHW tank 230 L + Buffer tank 60 L | Stainless steel Combo tank |  |  |  |  | 5450 |  |  | 981240 | 166 | 185 | 78 | 68 | - | - | - | -
PAW-BTANK50L-2 | 7070644007416 | A2W | ACCESSORY | g) Buffer Tank | Stainless Steel | 50 L Buffer tank | 50 L Buffer tank |  |  |  |  | 598 |  |  | 136620 | 15.2 | 69 | 45 | 44 | - | - | - | -
PAW-BTANK100L | 4010869367080 | A2W | ACCESSORY | g) Buffer Tank | Stainless Steel | 100 L Buffer tank | 100 L Buffer tank |  |  |  |  | 690 |  |  | 259072 | 28 | 128 | 46 | 44 | - | - | - | -
PAW-BTANKG200L | 4010869384445 | A2W | ACCESSORY | g) Buffer Tank | Stainless Steel | 200 L Buffer tank | 200 L Buffer tank |  |  |  |  | 888 |  |  | 483328 | 41 | 118 | 64 | 64 | - | - | - | -
PAW-BTANKG260L | 4010869384452 | A2W | ACCESSORY | g) Buffer Tank | Stainless Steel | 260 L Buffer tank | 260 L Buffer tank |  |  |  |  | 1070 |  |  | 593920 | 56 | 145 | 64 | 64 | - | - | - | -
PAW-TA15C1E5 | 4010869376143 | A2W | ACCESSORY | i) Sanitary Tank | Enamelled | 170 L Enamelled DHW tank | 170 L Enamelled DHW tank |  |  |  |  | 1725 |  |  | 504600 | 88 | 150 | 58 | 58 | - | - | - | -
PAW-TA20C1E5STD | 9004464481543 | A2W | ACCESSORY | i) Sanitary Tank | Enamelled | 200 L Enamelled DHW tank | 200 L Enamelled DHW tank |  |  |  |  | 1849 |  |  | 844800 | 90 | 132 | 80 | 80 | - | - | - | -
PAW-TA30C1E5STD | 9004464481550 | A2W | ACCESSORY | i) Sanitary Tank | Enamelled | 290 L Enamelled DHW tank | 290 L Enamelled DHW tank |  |  |  |  | 2249 |  |  | 1216000 | 123 | 190 | 80 | 80 | - | - | - | -
PAW-TA40C1E5STD | 9004464481796 | A2W | ACCESSORY | i) Sanitary Tank | Enamelled | 380 L Enamelled DHW tank | 380 L Enamelled DHW tank |  |  |  |  | 2995 |  |  | 1174400 | 191 | 183.5 | 80 | 80 | - | - | - | -
PAW-TA30C2E5STD | 9004464481802 | A2W | ACCESSORY | i) Sanitary Tank | Enamelled | 350 L Enamelled DHW tank with 2 coils | 350 L Enamelled DHW tank with 2 coils |  |  |  |  | 2995 |  |  | 1174400 | 169 | 183.5 | 80 | 80 | - | - | - | -
PAW-TA20C1E5C | 9004464488290 | A2W | ACCESSORY | i) Sanitary Tank | Enamelled | 200 L Square Enamelled DHW tank | 200 L Square Enamelled DHW tank |  |  |  |  | 4065 |  |  | 862400 | 90 | 176 | 70 | 70 | - | - | - | -
PAW-TD20C1E5-1 | 4010869385589 | A2W | ACCESSORY | i) Sanitary Tank | Stainless Steel | 200 L Stainless steel DHW tank | 200 L Stainless steel DHW tank |  |  |  |  | 1620 |  |  | 460232.5 | 52 | 130 | 59.5 | 59.5 | - | - | - | -
PAW-TD30C1E5-1 | 4010869385572 | A2W | ACCESSORY | i) Sanitary Tank | Stainless Steel | 300 L Stainless steel DHW tank | 300 L Stainless steel DHW tank |  |  |  |  | 1850 |  |  | 644400 | 67 | 179 | 60 | 60 | - | - | - | -
PAW-TD30C1E5HI-1 | 4010869385596 | A2W | ACCESSORY | i) Sanitary Tank | Stainless Steel | 300 L High efficiency Stainless steel DHW tank | 300 L High eff Stainless steel DHW tank |  |  |  |  | 2395 |  |  | 644400 | 71 | 179 | 60 | 60 | - | - | - | -
PAW-TS1 | 4010869190282 | A2W | ACCESSORY | m) Accessory | Sensor Cable | Tank sensor with 5 m cable | 5 m tank sensor |  |  |  |  | 54 |  |  | 434 | 0.161 | 2 | 15.5 | 14 | - | - | - | -
PAW-TS2 | 4010869190299 | A2W | ACCESSORY | m) Accessory | Sensor Cable | Tank sensor with 20 m cable | 20 m tank sensor |  |  |  |  | 76 |  |  | 840 | 0.219 | 4 | 15 | 14 | - | - | - | -
PAW-TS4 | 4010869203258 | A2W | ACCESSORY | m) Accessory | Sensor Cable | Tank sensor with 5 m cable length and 6 mm diameter | 5 m tank sensor with 6 mm diameter |  |  |  |  | 54 |  |  | 581.25 | 0.155 | 2.5 | 15.5 | 15 | - | - | - | -
CZ-TK1 | 4010869166683 | A2W | ACCESSORY | m) Accessory | Sensor Cable | Third-party tank temperature sensor kit (with copper pocket and 20m sensor cable) | Tank sensor kit |  |  |  |  | 86 |  |  | 1632 | 0.332 | 4 | 25.5 | 16 | - | - | - | -
PAW-EANODE2 | 4010869387279 | A2W | ACCESSORY | m) Accessory | All In One | Impressed current anode for 200 L Stainless Steel tanks | Electric anode |  |  |  |  | 350 |  |  | 4300 | 2.32 | 5 | 86 | 10 | - | - | - | -
PAW-EANODE3 | 4010869387262 | A2W | ACCESSORY | m) Accessory | All In One | Impressed current anode for 300 L Stainless Steel tanks | Electric anode |  |  |  |  | 400 |  |  | 25850 | 0.5 | 22 | 47 | 25 | - | - | - | -
PAW-A2W-VENTA-R | 4010869359122 | A2W | ACCESSORY | s) Resdtl Vent | Hrvu Others | Residential ventilation unit with heat recovery – air supply on the right side | RVU 204 M3/H (Right hand) |  |  |  |  | 3895 |  |  | 297000 | 54 | 66 | 75 | 60 | - | - | - | -
PAW-A2W-VENTA-L | 4010869359115 | A2W | ACCESSORY | s) Resdtl Vent | Hrvu Others | Residential ventilation unit with heat recovery – air supply on the left side | RVU 204 M3/H (Left hand) |  |  |  |  | 3895 |  |  | 279792 | 54 | 67 | 72 | 58 | - | - | - | -
PAW-VEN-DPL | 4010869359153 | A2W | ACCESSORY | m) Accessory | Resdtl Vent | HRV touch control panel. White frame (cable to be ordered separately) | HRV touch control |  |  |  |  | 277 |  |  | 1764 | 0.18 | 4 | 21 | 21 | - | - | - | -
PAW-VEN-CBLEXT12 | 4010869359139 | A2W | ACCESSORY | m) Accessory | Resdtl Vent | Cable with plug for electrical connection between unit and control panel, type CE and CD (12 m) | CEC cable w/plug 12M |  |  |  |  | 53 |  |  | 1125 | 0.205 | 5 | 15 | 15 | - | - | - | -
PAW-VEN-DIVPLG | 4010869359146 | A2W | ACCESSORY | m) Accessory | Resdtl Vent | Twin connector for installing several CD or CE type control panels on a single unit | Twin connector |  |  |  |  | 12 |  |  | 731.5 | 0.01 | 3.5 | 19 | 11 | - | - | - | -
PAW-VEN-DPLBOX | 4010869359191 | A2W | ACCESSORY | m) Accessory | Resdtl Vent | HRV touch panel wall mount kit | HRV touch panel wall mount kit |  |  |  |  | 156 |  |  | 605 | 0.19 | 5 | 11 | 11 | - | - | - | -
PAW-VEN-ACCPCB | 4010869359214 | A2W | ACCESSORY | m) Accessory | Resdtl Vent | Optional PCB for additional functions | Optional PCB for additional functions |  |  |  |  | 87 |  |  | 965.6 | 0.2 | 4 | 17 | 14.2 | - | - | - | -
PAW-VEN-FLTKIT | 4010869359221 | A2W | ACCESSORY | m) Accessory | Resdtl Vent | Supply and extract filters kit | Supply and extract filters kit |  |  |  |  | 105 |  |  | 3807 | 0.205 | 4.5 | 47 | 18 | - | - | - | -
PAW-VEN-S-CO2RH-W | 4010869359177 | A2W | ACCESSORY | m) Accessory | Resdtl Vent | CO2 RH wall-mounted sensor | CO2 RH wall-mounted sensor |  |  |  |  | 554 |  |  | 825 | 0.185 | 6 | 12.5 | 11 | - | - | - | -
PAW-VEN-S-CO2-D | 4010869359160 | A2W | ACCESSORY | m) Accessory | Resdtl Vent | CO2 duct sensor | CO2 duct sensor |  |  |  |  | 474 |  |  | 3036.69 | 0.27 | 11.5 | 16.3 | 16.2 | - | - | - | -
PAW-VEN-S-CO2-W | 4010869359184 | A2W | ACCESSORY | m) Accessory | Resdtl Vent | CO2 wall-mounted sensor | CO2 wall-mounted sensor |  |  |  |  | 641 |  |  | 877.5 | 0.17 | 6 | 12.5 | 11.7 | - | - | - | -
PAW-VEN-WBRK | 4010869359207 | A2W | ACCESSORY | m) Accessory | Resdtl Vent | Wall bracket kit for stand-alone wall mounting | Wall bracket kit for wall mounting |  |  |  |  | 58 |  |  | 26130 | 1.86 | 15 | 67 | 26 | - | - | - | -
PAW-VEN-HTR06 | 4010869370240 | A2W | ACCESSORY | m) Accessory | Resdtl Vent | Electrical duct heater 0,6 kW | Electrical duct heater 0,6 kW |  |  |  |  | 575 |  |  | 1500 | 1 | 15 | 10 | 10 | - | - | - | -
PAW-VEN-HTR12 | 4010869370233 | A2W | ACCESSORY | m) Accessory | Resdtl Vent | Electrical duct heater 1,2 kW | Electrical duct heater 1,2 kW |  |  |  |  | 469 |  |  | 1500 | 1 | 15 | 10 | 10 | - | - | - | -
P-VEN15XQAZE5 | 4010869660716 | A2W | ACCESSORY | s) Resdtl Vent | Aquarea Vent | Cross-counterflow HRV Universal mounting 91 m3/h air flow | RVU Counter-Flow HEX, 10Z |  | PAW-VENTX10Z-1 |  |  | 2006 |  |  | 101400 | 18 | 65 | 65 | 24 | - | - | - | -
P-VEN20XQAZE5 | 4010869660723 | A2W | ACCESSORY | s) Resdtl Vent | Aquarea Vent | Cross-counterflow HRV Universal mounting | RVU Counter-Flow HEX, 20Z |  | PAW-VENTX20Z-1 |  |  | 2586 |  |  | 299376 | 21 | 40.5 | 88 | 84 | - | - | - | -
P-VEN30XQAZE5 | 4010869660754 | A2W | ACCESSORY | s) Resdtl Vent | Aquarea Vent | Cross-counterflow HRV Universal mounting | RVU Counter-Flow HEX, 20Z |  | PAW-VENTX25Z-1 |  |  | 2878 |  |  | 292320 | 21 | 40 | 87 | 84 | - | - | - | -
P-VEN15XQAHE5 | 4010869660693 | A2W | ACCESSORY | s) Resdtl Vent | Aquarea Vent | Cross-counterflow HRV Horizontal mounting 109 m3/h air flow | RVU Counter-Flow HEX, 20H |  | PAW-VENTX20H-1 |  |  | 2742 |  |  | 192882 | 26 | 34 | 93 | 61 | - | - | - | -
P-VEN15XQAVE5 | 4010869660709 | A2W | ACCESSORY | s) Resdtl Vent | Aquarea Vent | Cross-counterflow HRV Vertical mounting 112 m3/h air flow | RVU Counter-Flow HEX, 20V |  | PAW-VENTX20V-1 |  |  | 2909 |  |  | 236577 | 32 | 66 | 67 | 53.5 | - | - | - | -
P-VEN30XQAHE5 | 4010869660730 | A2W | ACCESSORY | s) Resdtl Vent | Aquarea Vent | Cross-counterflow HRV Horizontal mounting 210 m3/h air flow | RVU Counter-Flow HEX, 30H |  | PAW-VENTX30H-1 |  |  | 3039 |  |  | 218753.625 | 33 | 36.5 | 91.5 | 65.5 | - | - | - | -
P-VEN30XQAVE5 | 4010869660747 | A2W | ACCESSORY | s) Resdtl Vent | Aquarea Vent | Cross-counterflow HRV Vertical mounting 210 m3/h air flow | RVU Counter-Flow HEX, 30V |  | PAW-VENTX30V-1 |  |  | 3104 |  |  | 417656 | 38 | 74 | 83 | 68 | - | - | - | -
P-VEN35XQAHE5 | 4010869660761 | A2W | ACCESSORY | s) Resdtl Vent | Aquarea Vent | Cross-counterflow HRV Horizontal mounting 238 m3/h air flow | RVU Counter-Flow HEX, 40H |  | PAW-VENTX40H-1 |  |  | 3403 |  |  | 347472 | 39 | 36 | 127 | 76 | - | - | - | -
P-VEN40XQAVE5 | 4010869660778 | A2W | ACCESSORY | s) Resdtl Vent | Aquarea Vent | Cross-counterflow HRV Vertical mounting 266 m3/h air flow | RVU Counter-Flow HEX, 40V |  | PAW-VENTX40V-1 |  |  | 3476 |  |  | 516600 | 42 | 75 | 84 | 82 | - | - | - | -
P-VEN45XQAHE5 | 4010869660785 | A2W | ACCESSORY | s) Resdtl Vent | Aquarea Vent | Cross-counterflow HRV Horizontal mounting | RVU Counter-Flow HEX, 50H |  | PAW-VENTX50H-1 |  |  | 3812 |  |  | 331152.5 | 42 | 35 | 127 | 74.5 | - | - | - | -
P-VEN45XQAVE5 | 4010869660792 | A2W | ACCESSORY | s) Resdtl Vent | Aquarea Vent | Cross-counterflow HRV Vertical mounting 266 m3/h | RVU Counter-Flow HEX, 50V |  | PAW-VENTX50V-1 |  |  | 3892 |  |  | 478880 | 46 | 73 | 82 | 80 | - | - | - | -
PCZ-AHRP0025 | 4010869677981 | A2W | ACCESSORY | m) Accessory | Resdtl Vent | Wall-mounted control with Modbus for Aquarea Vent | Wall control Vent |  |  |  |  | 220 |  |  | 3456 | 0.4 | 9 | 24 | 16 | - | - | - | -
PCZ-AHRP0026 | 4010869677998 | A2W | ACCESSORY | m) Accessory | Resdtl Vent | Wall-mounted control with Integrated Wi-Fi for Aquarea Vent. | Wall control Vent with Wi-Fi |  |  |  |  | 270 |  |  | 1500 | 0.77 | 10 | 15 | 10 | - | - | - | -
PCZ-AHRP0421 | 4010869660815 | A2W | ACCESSORY | m) Accessory | Resdtl Vent | Electrical duct heater 0,5 kW, DN160 mm. | Electrical duct heater 0.5 kW, DN160 mm |  |  |  |  | 735 |  |  | 34539.75 | 7.68 | 25.5 | 43 | 31.5 | - | - | - | -
PCZ-AHRP0422 | 4010869660822 | A2W | ACCESSORY | m) Accessory | Resdtl Vent | Electrical duct heater 1,0 kW, DN160 mm. | Electrical duct heater 1 kW, DN160 mm |  |  |  |  | 865 |  |  | 8000 | 6 | 20 | 20 | 20 | - | - | - | -
PCZ-AHRP0501 | 4010869660839 | A2W | ACCESSORY | m) Accessory | Resdtl Vent | Spare F7 filter kit (2 pcs) for models 15Z, 20Z, 30Z, 15H and 15V | Filter Kit (2 pcs) 15Z, 20Z, 30Z, 20H, 20V |  |  |  |  | 65 |  |  | 2361.8 | 0.47 | 5 | 24.1 | 19.6 | - | - | - | -
PCZ-AHRP0507 | 4010869660877 | A2W | ACCESSORY | m) Accessory | Resdtl Vent | Spare F7 filter kit (2 pcs) for models 30H | Filter Kit (2 pcs) 30H |  |  |  |  | 75 |  |  | 2979.2 | 0.25 | 5.6 | 28 | 19 | - | - | - | -
PCZ-AHRP0502 | 4010869660846 | A2W | ACCESSORY | m) Accessory | Resdtl Vent | Spare F7 filter kit (2 pcs) for models 30V | Filter Kit (2 pcs) 30V |  |  |  |  | 75 |  |  | 8000 | 6 | 20 | 20 | 20 | - | - | - | -
PCZ-AHRP0503 | 4010869660853 | A2W | ACCESSORY | m) Accessory | Resdtl Vent | Spare F7 filter kit (2 pcs) for models 35H and 45H | Filter Kit (2 pcs) 35H, 45H |  |  |  |  | 95 |  |  | 35107.2 | 0.35 | 48 | 27.6 | 26.5 | - | - | - | -
PCZ-AHRP0504 | 4010869660860 | A2W | ACCESSORY | m) Accessory | Resdtl Vent | Spare F7 filter kit (2 pcs) for models 40V and 45V | Filter Kit (2 pcs) 40V, 45V |  |  |  |  | 10 |  |  | 8000 | 6 | 20 | 20 | 20 | - | - | - | -
PCZ-AHRP0901 | 4010869660891 | A2W | ACCESSORY | m) Accessory | Resdtl Vent | Activated carbon filter (1 pc) for models 15Z, 20Z, 30Z, 15H and 15V | Carbon Ftr (1 pc) for 15Z, 20Z, 30Z, 15H, 15V |  |  |  |  | 40 |  |  | 11491.2 | 0.13 | 28 | 22.8 | 18 | - | - | - | -
PCZ-AHRP0508 | 4010869660884 | A2W | ACCESSORY | m) Accessory | Resdtl Vent | Activated carbon filter (1 pc) for models 30H | Carbon Ftr (1 pc) for 30H |  |  |  |  | 50 |  |  | 8000 | 6 | 20 | 20 | 20 | - | - | - | -
PCZ-AHRP0902 | 4010869660907 | A2W | ACCESSORY | m) Accessory | Resdtl Vent | Activated carbon filter (1 pc) for models 30V | Carbon Ftr (1 pc) for 30V |  |  |  |  | 50 |  |  | 8000 | 6 | 20 | 20 | 20 | - | - | - | -
PCZ-AHRP0903 | 4010869660914 | A2W | ACCESSORY | m) Accessory | Resdtl Vent | Activated carbon filter (1 pc) for models 35H and 45H. | Carbon Ftr (1 pc) for 35H, 45 H |  |  |  |  | 60 |  |  | 8000 | 6 | 20 | 20 | 20 | - | - | - | -
PCZ-AHRP0904 | 4010869660921 | A2W | ACCESSORY | m) Accessory | Resdtl Vent | Activated carbon filter (1 pc) for models 40V and 45V. | Carbon Filter (1 pc) for 40V, 45V |  |  |  |  | 75 |  |  | 42124.5 | 0.29 | 46 | 49.5 | 18.5 | - | - | - | -
PCZ-STE016181 | 4010869596329 | A2W | ACCESSORY | m) Accessory | Resdtl Vent | External wall grid with flow deviation. Stainless steel, DN 160 mm | ERV accessories |  |  |  |  | 65 |  |  | 3375 | 10 | 15 | 15 | 15 | - | - | - | -
PCZ-STE016185 | 4010869596336 | A2W | ACCESSORY | m) Accessory | Resdtl Vent | Roof terminal. Stainless steel, DN 160mm | ERV accessories |  |  |  |  | 270 |  |  | 3375 | 10 | 15 | 15 | 15 | - | - | - | -
PCZ-STE016190 | 4010869596343 | A2W | ACCESSORY | m) Accessory | Resdtl Vent | Through for flat roof terminal. stainless steel, DN 160mm | ERV accessories |  |  |  |  | 415 |  |  | 3375 | 10 | 15 | 15 | 15 | - | - | - | -
PCZ-STE016191 | 4010869596350 | A2W | ACCESSORY | m) Accessory | Resdtl Vent | Through for terminal inclined roof 45°. Stainless steel, DN 160mm | ERV accessories |  |  |  |  | 500 |  |  | 3375 | 10 | 15 | 15 | 15 | - | - | - | -
PCZ-STE080189 | 4010869596367 | A2W | ACCESSORY | m) Accessory | Resdtl Vent | Through insulation collar for roof terminal | ERV accessories |  |  |  |  | 100 |  |  | 3375 | 10 | 15 | 15 | 15 | - | - | - | -
PCZ-SRA116110 | 4010869596374 | A2W | ACCESSORY | m) Accessory | Resdtl Vent | Insulated joint male/male. DN 160 mm | ERV accessories |  |  |  |  | 20 |  |  | 3375 | 10 | 15 | 15 | 15 | - | - | - | -
PCZ-SRA116120 | 4010869596381 | A2W | ACCESSORY | m) Accessory | Resdtl Vent | Insulated sleeve female/female. DN 160 mm | ERV accessories |  |  |  |  | 25 |  |  | 3375 | 10 | 15 | 15 | 15 | - | - | - | -
PCZ-SRA112132 | 4010869596398 | A2W | ACCESSORY | m) Accessory | Resdtl Vent | Insulated reducer female/male. DN 160 mm to DN 125 mm | ERV accessories |  |  |  |  | 35 |  |  | 3375 | 10 | 15 | 15 | 15 | - | - | - | -
PCZ-SRA116132 | 4010869596404 | A2W | ACCESSORY | m) Accessory | Resdtl Vent | Insulated reducer female/male. DN 200 mm to DN 160 mm | ERV accessories |  |  |  |  | 45 |  |  | 3375 | 10 | 15 | 15 | 15 | - | - | - | -
PCZ-SCS116001 | 4010869596411 | A2W | ACCESSORY | m) Accessory | Resdtl Vent | Rigid insulated pipe (primary EPP pipe). DN 160mm, L = 1mt, 1 joint included | ERV accessories |  |  |  |  | 60 |  |  | 3375 | 10 | 15 | 15 | 15 | - | - | - | -
PCZ-SCS116090 | 4010869596428 | A2W | ACCESSORY | m) Accessory | Resdtl Vent | Elbow 90° (primary EPP pipe. DN 160mm, 1 joint included | ERV accessories |  |  |  |  | 25 |  |  | 3375 | 10 | 15 | 15 | 15 | - | - | - | -
PCZ-SCS116160 | 4010869596435 | A2W | ACCESSORY | m) Accessory | Resdtl Vent | Connection joint (primary EPP pipe). DN 160mm | ERV accessories |  |  |  |  | 9 |  |  | 3375 | 10 | 15 | 15 | 15 | - | - | - | -
PCZ-SCS116120 | 4010869596442 | A2W | ACCESSORY | m) Accessory | Resdtl Vent | Reducer (primary EPP pipe). DN 160mm to DN 125mm | ERV accessories |  |  |  |  | 10 |  |  | 3375 | 10 | 15 | 15 | 15 | - | - | - | -
PCZ-SCE116010 | 4010869596459 | A2W | ACCESSORY | m) Accessory | Resdtl Vent | 10 m primary flexible duct with insulated hose. DH 160 mm. | ERV accessories |  |  |  |  | 215 |  |  | 3375 | 10 | 15 | 15 | 15 | - | - | - | -
PCZ-SCE316010 | 4010869596466 | A2W | ACCESSORY | m) Accessory | Resdtl Vent | 10 m primary flexible duct with insulated aluphonic hose. DH 160 mm. | ERV accessories |  |  |  |  | 165 |  |  | 3375 | 10 | 15 | 15 | 15 | - | - | - | -
PCZ-SCE099120 | 4010869596473 | A2W | ACCESSORY | m) Accessory | Resdtl Vent | Hose clamp for hose. 60/325 mm. | ERV accessories |  |  |  |  | 2.5 |  |  | 3375 | 6 | 15 | 15 | 15 | - | - | - | -
PCZ-SCE199121 | 4010869596480 | A2W | ACCESSORY | m) Accessory | Resdtl Vent | Black air-tight anti-condensation tape. 50 mm x 10 m | ERV accessories |  |  |  |  | 12 |  |  | 3375 | 10 | 15 | 15 | 15 | - | - | - | -
PCZ-SCE199122 | 4010869596497 | A2W | ACCESSORY | m) Accessory | Resdtl Vent | Aluminium tape. 50 mm x 10 m. Sp 40 µm | ERV accessories |  |  |  |  | 20 |  |  | 3375 | 10 | 15 | 15 | 15 | - | - | - | -
PCZ-SCE216001 | 4010869596503 | A2W | ACCESSORY | m) Accessory | Resdtl Vent | Flexible silencer male/male. DN 160mm, SP 25mm, L = 1000 mm | ERV accessories |  |  |  |  | 120 |  |  | 3375 | 10 | 15 | 15 | 15 | - | - | - | -
PCZ-SCO164044 | 4010869596510 | A2W | ACCESSORY | m) Accessory | Resdtl Vent | TG1 insulated steel manifold with inspection door and side/front/perpendicular exits. 1x DN 160mm - 4+4+4x DN 75/90mm | ERV accessories |  |  |  |  | 200 |  |  | 3375 | 10 | 15 | 15 | 15 | - | - | - | -
PCZ-SCO164084 | 4010869596527 | A2W | ACCESSORY | m) Accessory | Resdtl Vent | TG2 insulated steel manifold with inspection door and side/front/perpendicular exits. 1x DN 160mm - 4+8+4x DN 75/90mm | ERV accessories |  |  |  |  | 240 |  |  | 3375 | 10 | 15 | 15 | 15 | - | - | - | -
PCZ-SCO164124 | 4010869596534 | A2W | ACCESSORY | m) Accessory | Resdtl Vent | TG3 insulated steel manifold with inspection door and side/front/perpendicular exits. 1x DN160mm - 4+12+4x DN 75/90mm | ERV accessories |  |  |  |  | 290 |  |  | 3375 | 10 | 15 | 15 | 15 | - | - | - | -
PCZ-SRS075140 | 4010869596541 | A2W | ACCESSORY | m) Accessory | Resdtl Vent | Manifold/ Plenum coupling for DN75 corrugated start. | ERV accessories |  |  |  |  | 11 |  |  | 3375 | 7.5 | 15 | 15 | 15 | - | - | - | -
PCZ-SRS080141 | 4010869596558 | A2W | ACCESSORY | m) Accessory | Resdtl Vent | Collector blind plug for manifold. | ERV accessories |  |  |  |  | 6 |  |  | 3375 | 10 | 15 | 15 | 15 | - | - | - | -
PCZ-SRP080001 | 4010869596565 | A2W | ACCESSORY | m) Accessory | Resdtl Vent | Static flow regulator. 15 => 50 m3/h, step min = 5 m3/h | ERV accessories |  |  |  |  | 10 |  |  | 3375 | 5.8 | 15 | 15 | 15 | - | - | - | -
PCZ-SRS075050 | 4010869596572 | A2W | ACCESSORY | m) Accessory | Resdtl Vent | 50 m corrugated pipe coil. DN 75mm. | ERV accessories |  |  |  |  | 325 |  |  | 3375 | 10 | 15 | 15 | 15 | - | - | - | -
PCZ-SRS075145 | 4010869596589 | A2W | ACCESSORY | m) Accessory | Resdtl Vent | O-Ring. DN 75mm | ERV accessories |  |  |  |  | 5 |  |  | 3375 | 6 | 15 | 15 | 15 | - | - | - | -
PCZ-SRS075150 | 4010869596596 | A2W | ACCESSORY | m) Accessory | Resdtl Vent | Corrugated pipe blind plug. DN 75mm | ERV accessories |  |  |  |  | 9 |  |  | 3375 | 7 | 15 | 15 | 15 | - | - | - | -
PCZ-SRS075120 | 4010869596602 | A2W | ACCESSORY | m) Accessory | Resdtl Vent | Joint male/male. DN 75mm including two O-ring | ERV accessories |  |  |  |  | 10 |  |  | 3375 | 7.5 | 15 | 15 | 15 | - | - | - | -
PCZ-SRS075155 | 4010869596619 | A2W | ACCESSORY | m) Accessory | Resdtl Vent | Fixing clip. DN 75mm. Use every 1.5 - 2 m linear and before and after each curve | ERV accessories |  |  |  |  | 3 |  |  | 3375 | 5.8 | 15 | 15 | 15 | - | - | - | -
PCZ-SRS075160 | 4010869596626 | A2W | ACCESSORY | m) Accessory | Resdtl Vent | 90° vertical angle. DN 75mm. Two O-rings included | ERV accessories |  |  |  |  | 35 |  |  | 3375 | 10 | 15 | 15 | 15 | - | - | - | -
PCZ-REV081111 | 4010869596633 | A2W | ACCESSORY | m) Accessory | Resdtl Vent | EPP polypropylene diffuser, modular and patented with 75/90mm coupling, coupling for modular coupling , filter and installation brackets. | ERV accessories |  |  |  |  | 80 |  |  | 3375 | 10 | 15 | 15 | 15 | - | - | - | -
PCZ-SBO130860 | 4010869596640 | A2W | ACCESSORY | m) Accessory | Resdtl Vent | Replacement filter (10 pcs). | ERV accessories |  |  |  |  | 100 |  |  | 3375 | 10 | 15 | 15 | 15 | - | - | - | -
PCZ-SBO130801 | 4010869596657 | A2W | ACCESSORY | m) Accessory | Resdtl Vent | Grid 1x perforated round hole. Steel, white finish, 190x140mm | ERV accessories |  |  |  |  | 55 |  |  | 3375 | 10 | 15 | 15 | 15 | - | - | - | -
PCZ-SBO300801 | 4010869596664 | A2W | ACCESSORY | m) Accessory | Resdtl Vent | Grid 2x perforated round hole. Steel, white finish, 360x140mm | ERV accessories |  |  |  |  | 75 |  |  | 3375 | 10 | 15 | 15 | 15 | - | - | - | -
PCZ-SBO480801 | 4010869596671 | A2W | ACCESSORY | m) Accessory | Resdtl Vent | Grid 3x perforated round hole. Steel, white finish, 540x140mm | ERV accessories |  |  |  |  | 90 |  |  | 3375 | 10 | 15 | 15 | 15 | - | - | - | -
PCZ-SBO302001 | 4010869596688 | A2W | ACCESSORY | m) Accessory | Resdtl Vent | Grid 4x perforated round hole. Steel, white finish, 360x260mm | ERV accessories |  |  |  |  | 100 |  |  | 3375 | 10 | 15 | 15 | 15 | - | - | - | -
PCZ-SBO130802 | 4010869596695 | A2W | ACCESSORY | m) Accessory | Resdtl Vent | Grid 1x perforated square hole. Steel, white finish, 190x140mm | ERV accessories |  |  |  |  | 55 |  |  | 3375 | 10 | 15 | 15 | 15 | - | - | - | -
PCZ-SBO300802 | 4010869596701 | A2W | ACCESSORY | m) Accessory | Resdtl Vent | Grid 2x perforated square hole. Steel, white finish, 360x140mm | ERV accessories |  |  |  |  | 75 |  |  | 3375 | 10 | 15 | 15 | 15 | - | - | - | -
PCZ-SBO480802 | 4010869596718 | A2W | ACCESSORY | m) Accessory | Resdtl Vent | Grid 3x perforated square hole. Steel, white finish, 540x140mm | ERV accessories |  |  |  |  | 90 |  |  | 3375 | 10 | 15 | 15 | 15 | - | - | - | -
PCZ-SBO302002 | 4010869596725 | A2W | ACCESSORY | m) Accessory | Resdtl Vent | Grid 5x perforated square hole. Steel, white finish, 360x260mm | ERV accessories |  |  |  |  | 100 |  |  | 3375 | 10 | 15 | 15 | 15 | - | - | - | -
PAW-DHW-STAND-1 | 4010869751001 | A2W | ACCESSORY | f) DHW Heatpump | Accessory | Stand for wall-mounted models (required for installation in non-load-bearing walls) | DHW heat pump stand |  |  | N | 2025-10-01 | 250 |  |  | 43248 | 3 | 16 | 53 | 51 | - | - | - | -
PAW-DHWSOLAR-KIT | 3800879313792 | A2W | ACCESSORY | f) DHW Heatpump | Accessory | Accessory kit for external connection (PV or water pump for circulation) | Solar kit |  |  | N | 2025-12-01 | 35 |  |  | 3750 | 0.35 | 30 | 25 | 5 | R290 | 0.15 | 0.02 | 3e-06
P-DHW100AE5 | 4010869648394 | A2W | ACCESSORY | f) DHW Heatpump | Wall | DHW heat pump 100 L Wall mounted | DHW heat pump 100 L Wall mounted |  | PAW-DHW100W-1 | N | 2025-10-01 | 1850 |  |  | 494160 | 61 | 142 | 60 | 58 | R290 | 0.15 | 0.02 | 3e-06
P-DHW150AE5 | 4010869648400 | A2W | ACCESSORY | f) DHW Heatpump | Wall | DHW heat pump 150 L Wall mounted | DHW heat pump 150 L Wall mounted |  | PAW-DHW150W-1 | N | 2025-10-01 | 2000 |  |  | 372360 | 69 | 107 | 60 | 58 | R290 | 0.15 | 0.02 | 3e-06
P-DHW200AE5 | 4010869648417 | A2W | ACCESSORY | f) DHW Heatpump | Floor | DHW heat pump 200 L Floor standing | DHW heat pump 200 L Floor standing |  | PAW-DHW200F |  |  | 2820 |  |  | 859050 | 96 | 166 | 75 | 69 | R290 | 0.15 | 0.02 | 3e-06
P-DHW200CAE5 | 4010869648424 | A2W | ACCESSORY | f) DHW Heatpump | Floor | DHW heat pump 200 L Floor standing with additional coil | DHW heat pump 200 L Floor 2 coils |  |  |  |  | 3010 |  |  | 859050 | 96 | 166 | 75 | 69 | R290 | 0.15 | 0.02 | 3e-06
P-DHW260AE5 | 4010869648431 | A2W | ACCESSORY | f) DHW Heatpump | Floor | DHW heat pump 260 L Floor standing | DHW heat pump 260 L Floor standing |  | PAW-DHW270F |  |  | 3060 |  |  | 989400 | 113 | 194 | 75 | 68 | R290 | 0.15 | 0.02 | 3e-06
P-DHW260CAE5 | 4010869648448 | A2W | ACCESSORY | f) DHW Heatpump | Floor | DHW heat pump 2260 L Floor standing with additional coil | DHW heat pump 260 L Floor 2 coils |  | PAW-DHW270C1F |  |  | 3240 |  |  | 1002397.5 | 127 | 195 | 74.5 | 69 | R290 | 0.15 | 0.02 | 3e-06
CU-2TZ41TBE | 5025232873289 | RAC | OUTDOOR | h) Multi | TZ Series | 4,1 kW TZ outdoor unit with 2 connections for indoor unit | Multi TZ outdoor unit |  |  |  |  | 1070 |  |  | 213600 | 37 | 60 | 89 | 40 | R32 | 0.9 | 675 | 0.6075
CU-2TZ50TBE | 5025232873296 | RAC | OUTDOOR | h) Multi | TZ Series | 5,0 kW TZ outdoor unit with 2 connections for indoor unit | Multi TZ outdoor unit |  |  |  |  | 1295 |  |  | 213600 | 37 | 60 | 89 | 40 | R32 | 0.9 | 675 | 0.6075
CU-3TZ52TBE | 5025232873302 | RAC | OUTDOOR | h) Multi | TZ Series | 5,2 kW TZ outdoor unit with 3 connections for indoor unit | Multi TZ outdoor unit |  |  |  |  | 1653 |  |  | 457905 | 77 | 89 | 105 | 49 | R32 | 2.1 | 675 | 1.4175
CU-2Z50ABEC | 5025232964826 | RAC | OUTDOOR | i) Multi (Nordic) | Z Series | 5,0 kW Power heat multi outdoor unit with 2 connections for indoor unit | Power heat multi outdoor unit |  |  |  |  | 0 |  |  | 457905 | 64 | 89 | 105 | 49 | R32 | 1.92 | 675 | 1.296
CU-3Z75ABEC | 5025232964833 | RAC | OUTDOOR | i) Multi (Nordic) | Z Series | 7,5 kW Power heat multi outdoor unit with 3 connections for indoor unit | Power heat multi outdoor unit |  |  |  |  | 0 |  |  | 457905 | 68 | 89 | 105 | 49 | R32 | 2.42 | 675 | 1.6335
CZ-RD517C | 5025232944620 | RAC | ACCESSORY | m) Accessory | Remoco (WIRED) | Wired remote controller for wall-mounted and floor console | Wired remote controller |  |  |  |  | 116 |  |  | 3386.25 | 1.03 | 7 | 22.5 | 21.5 | - | - | - | -
CZ-RL511D | 5025232894659 | RAC | ACCESSORY | l) Others | Others | Infrared Sky Remote controller for hideaway with 2 m infrared receiver cable | Infrared remote controller |  |  |  |  | 131 |  |  | 2.430 | 1,056 | 6 | 22.5 | 18 | - | - | - | -
CZ-RCC5 | 5025232932078 | RAC | ACCESSORY | m) Accessory | Connectivity | CN-CNT cables x2 for server room application, control of 2 units, rotation, backup, etc. | CN-CNT cable for YKEA |  |  |  |  | 110 |  |  | 1.155 | 0,156 | 7 | 15 | 11 | - | - | - | -
PAW-AC-KNX-1i | 4010869200424 | RAC | ACCESSORY | m) Accessory | Connectivity | DIN rail-mounted KNX gateway, powered via CN-CNT. Only for RAC models with CN-CNT connector | KNX gateway |  |  |  |  | 365 |  |  | 740.6 | 0.25 | 7 | 11.5 | 9.2 | - | - | - | -
PAW-AZAC-KNX-1 | 8445409139111 | RAC | ACCESSORY | m) Accessory | Connectivity | KNX gateway with 12V DC power supply. Only for RAC models with CN-CNT connector | KNX gateway |  |  |  |  | 365 |  |  | 1071 | 0.23 | 4.5 | 17 | 14 | - | - | - | -
PAW-AC-MBS-1 | 4010869201995 | RAC | ACCESSORY | m) Accessory | Connectivity | DIN rail-mounted Modbus gateway, powered via CN-CNT. Only for RAC models with CN-CNT connector | Modbus gateway |  |  |  |  | 375 |  |  | 1204.875 | 0.2 | 8.5 | 13.5 | 10.5 | - | - | - | -
PAW-AZAC-MBS-1 | 8445409139098 | RAC | ACCESSORY | m) Accessory | Connectivity | Modbus gateway with 12V DC power supply. Only for RAC models with CN-CNT connector | Modbus gateway |  |  |  |  | 375 |  |  | 952 | 0.107 | 4 | 17 | 14 | - | - | - | -
PAW-AC-BAC-1 | 4010869242769 | RAC | ACCESSORY | m) Accessory | Connectivity | DIN rail-mounted Bacnet gateway, powered via CN-CNT. Only for RAC models with CN-CNT connector | Bacnet gateway |  |  |  |  | 469 |  |  | 1204.875 | 0.1 | 8.5 | 13.5 | 10.5 | - | - | - | -
PAW-AZAC-BAC-1 | 8445409139135 | RAC | ACCESSORY | m) Accessory | Connectivity | Bacnet gateway with 12V DC power supply. Only for RAC models with CN-CNT connector | Bacnet gateway |  |  |  |  | 469 |  |  | 952 | 0.107 | 4 | 17 | 14 | - | - | - | -
PAW-AC-DIO | 4010869244275 | RAC | ACCESSORY | m) Accessory | Connectivity | Dry contact interface for RAC models with CN-RMT connector | RAC Dry contact |  |  |  |  | 204 |  |  | 4301 | 1 | 11 | 23 | 17 | - | - | - | -
CZ-MA1PA | 5025232924813 | RAC | ACCESSORY | l) Others | Others | Pipe reducer. Reduces the connection size on the indoor unit from 1/2 to 3/8 | Pipe reducer |  |  |  |  | 26 |  |  | 256,667 | 0,158 | 10 | 4 | 3.5 | - | - | - | -
CZ-MA2PA | 5025232924790 | RAC | ACCESSORY | l) Others | Others | Pipe reducer. Increases the connection size on the outdoor unit from 3/8 to 1/2 | Pipe reducer |  |  |  |  | 26 |  |  | 256,667 | 0,200 | 7 | 15 | 11 | - | - | - | -
CZ-MA3PA | 5025232924806 | RAC | ACCESSORY | l) Others | Others | Pipe reducer. Reduces the connection size on the indoor unit from 5/8 to 1/2 | Pipe reducer |  |  |  |  | 28 |  |  | 256,667 | 0,217 | 11 | 4 | 3 | - | - | - | -
P-MOG16IC5-E | 4010869594493 | RAC | OUTDOOR | o) RAC Solo | Rac Solo | 1,7 kW RAC Solo | RAC Solo |  |  |  | 2025-01-01 | 2491 |  |  | 156.156 | 42 | 66 | 91 | 26 | R290 | 0.14 | 0.02 | 2.8e-06
P-MOZ20IC5-E | 4010869594509 | RAC | OUTDOOR | o) RAC Solo | Rac Solo | 2,0 kW RAC Solo | RAC Solo |  |  |  | 2025-01-01 | 2510 |  |  | 180.180 | 45 | 66 | 105 | 26 | R32 | 0.5 | 675 | 0.3375
P-MOZ25IC5-E | 4010869594516 | RAC | OUTDOOR | o) RAC Solo | Rac Solo | 2,5 kW RAC Solo | RAC Solo |  |  |  | 2025-01-01 | 2642 |  |  | 190.476 | 45 | 66 | 111 | 26 | R32 | 0.5 | 675 | 0.3375
P-MOZ30IC5-E | 4010869594523 | RAC | OUTDOOR | o) RAC Solo | Rac Solo | 3,0 kW RAC Solo | RAC Solo |  |  |  | 2025-01-01 | 2891 |  |  | 197.340 | 45 | 66 | 115 | 26 | R32 | 0.5 | 675 | 0.3375
PCZ-GB0738 | 4010869596107 | RAC | ACCESSORY | l) Others | Others | Kit of external aluminium grids with fixed fins (162 mm holes) | RAC Solo Accessory |  |  |  |  | 92 |  |  | 8610.84 | 1.8 | 13.4 | 27 | 23.8 | - | - | - | -
PCZ-GB1091 | 4010869596114 | RAC | ACCESSORY | l) Others | Others | Kit of external aluminium grids with fixed fins (202 mm holes) | RAC Solo Accessory |  |  |  |  | 120 |  |  | 8933.568 | 1.8 | 13.6 | 27.6 | 23.8 | - | - | - | -
PCZ-GB0755 | 4010869596138 | RAC | ACCESSORY | l) Others | Others | Insect protection kit (1 metal mesh, 1 grid in metal wire and fixing accessories) | RAC Solo Accessory |  |  |  |  | 82 |  |  | 8659.75 | 1.8 | 13.4 | 27.5 | 23.5 | - | - | - | -
PCZ-L00773 | 4010869596145 | RAC | ACCESSORY | l) Others | Others | Side exit formwork for corner installation for P-MOZ20/25IC5-E (right-hand outlet) | RAC Solo Accessory |  |  |  |  | 968 |  |  | 191620 | 23.4 | 67 | 110 | 26 | - | - | - | -
PCZ-L00774 | 4010869596152 | RAC | ACCESSORY | l) Others | Others | Side exit formwork for corner installation for P-MOZ20/25IC5-E (left-hand outlet) | RAC Solo Accessory |  |  |  |  | 968 |  |  | 185900 | 21.2 | 65 | 110 | 26 | - | - | - | -
PCZ-GB0737 | 4010869596183 | RAC | ACCESSORY | l) Others | Others | Bottom cover kit for overhead installation for P-MOZ20/25/30IC5-E | RAC Solo Accessory |  |  |  |  | 82 |  |  | 14406 | 1.6 | 7 | 98 | 21 | - | - | - | -
PCZ-GB1105 | 4010869596190 | RAC | ACCESSORY | l) Others | Others | Bottom cover kit for overhead installation for P-MOG16IC5-E | RAC Solo Accessory |  |  |  |  | 82 |  |  | 12054 | 1.2 | 6 | 98 | 20.5 | - | - | - | -
PCZ-GB1119 | 4010869596206 | RAC | ACCESSORY | l) Others | Others | Condensate drain pipe heater kit | RAC Solo Accessory |  |  |  |  | 54 |  |  | 3648 | 0.9 | 9.5 | 24 | 16 | - | - | - | -
CS-Z25CFEAW-1 | 5025232987863 | RAC | INDOOR | k) Semi FS (Nordic) | Floor | 2,5 kW Nordic Floor console | Floor console |  | CS-Z25UFEAW-1 | N | 2026-02-01 | 1304 |  |  | 158032 | 15 | 28 | 83 | 68 | - | - | - | -
CS-Z35CFEAW-1 | 5025232987900 | RAC | INDOOR | k) Semi FS (Nordic) | Floor | 3,5 kW Nordic Floor console | Floor console |  | CS-Z35UFEAW-1 | N | 2026-02-01 | 1334 |  |  | 158032 | 15 | 28 | 83 | 68 | - | - | - | -
CU-Z25CFEA-1 | 5025232988280 | RAC | OUTDOOR | k) Semi FS (Nordic) | Floor | 2,5 kW outdoor unit for Nordic Floor console | Outdoor unit for Floor console |  | CU-Z25UFEA-1 | N | 2026-02-01 | 0 |  |  | 274176 | 37 | 68 | 96 | 42 | R32 | 0.97 | 675 | 0.65475
CU-Z35CFEA-1 | 5025232988310 | RAC | OUTDOOR | k) Semi FS (Nordic) | Floor | 3,5 kW outdoor unit for Nordic Floor console | Outdoor unit for Floor console |  | CU-Z35UFEA-1 | N | 2026-02-01 | 0 |  |  | 274176 | 38 | 68 | 96 | 42 | R32 | 1.07 | 675 | 0.72225
CS-MZ16CKE | 5025232987597 | RAC | INDOOR | b) Deluxe | Z Series | 1,6 kW Etherea matt white indoor unit | 1,6 kW Etherea white wall mount split |  | CS-MZ16ZKE | N | 2026-02-01 | 466 |  |  | 98420 | 12 | 28 | 95 | 37 | - | - | - | -
CS-Z20CKEW | 5025232987832 | RAC | INDOOR | b) Deluxe | Z Series | 2,0 kW Etherea matt white indoor unit | 2,0 kW Etherea white wall mount split |  | CS-Z20ZKEW | N | 2026-02-01 | 536 |  |  | 98420 | 12 | 28 | 95 | 37 | - | - | - | -
CS-Z25CKEW | 5025232987870 | RAC | INDOOR | b) Deluxe | Z Series | 2,5 kW Etherea matt white indoor unit | 2,5 kW Etherea white wall mount split |  | CS-Z25ZKEW | N | 2026-02-01 | 579 |  |  | 98420 | 12 | 28 | 95 | 37 | - | - | - | -
CS-Z35CKEW | 5025232987917 | RAC | INDOOR | b) Deluxe | Z Series | 3,5 kW Etherea matt white indoor unit | 3,5 kW Etherea white wall mount split |  | CS-Z35ZKEW | N | 2026-02-01 | 677 |  |  | 98420 | 13 | 28 | 95 | 37 | - | - | - | -
CS-Z42CKEW | 5025232987924 | RAC | INDOOR | b) Deluxe | Z Series | 4,2 kW Etherea matt white indoor unit | 4,2 kW Etherea white wall mount split |  | CS-Z42ZKEW | N | 2026-02-01 | 864 |  |  | 98420 | 12 | 28 | 95 | 37 | - | - | - | -
CS-Z50CKEW | 5025232987955 | RAC | INDOOR | b) Deluxe | Z Series | 5,0 kW Etherea matt white indoor unit | 5,0 kW Etherea white wall mount split |  | CS-Z50ZKEW | N | 2026-02-01 | 1079 |  |  | 135470 | 14 | 31 | 115 | 38 | - | - | - | -
CS-Z71CKEW | 5025232987979 | RAC | INDOOR | b) Deluxe | Z Series | 7,1 kW Etherea matt white indoor unit | 7,1 kW Etherea white wall mount split |  | CS-Z71ZKEW | N | 2026-02-01 | 1655 |  |  | 135470 | 15 | 31 | 115 | 38 | - | - | - | -
CU-Z20CKE | 5025232988266 | RAC | OUTDOOR | b) Deluxe | Z Series | 2,0 kW Etherea outdoor unit | Etherea outdoor unit |  | CU-Z20ZKE | N | 2026-02-01 | 803 |  |  | 213600 | 29 | 60 | 89 | 40 | R32 | 0.7 | 675 | 0.4725
CU-Z25CKE | 5025232988297 | RAC | OUTDOOR | b) Deluxe | Z Series | 2,5 kW Etherea outdoor unit | Etherea outdoor unit |  | CU-Z25ZKE | N | 2026-02-01 | 853 |  |  | 213600 | 29 | 60 | 89 | 40 | R32 | 0.7 | 675 | 0.4725
CU-Z35CKE | 5025232988327 | RAC | OUTDOOR | b) Deluxe | Z Series | 3,5 kW Etherea outdoor unit | Etherea outdoor unit |  | CU-Z35ZKE | N | 2026-02-01 | 899 |  |  | 213600 | 33 | 60 | 89 | 40 | R32 | 0.81 | 675 | 0.54675
CU-Z42CKE | 5025232988334 | RAC | OUTDOOR | b) Deluxe | Z Series | 4,2 kW Etherea outdoor unit | Etherea outdoor unit |  | CU-Z42ZKE | N | 2026-02-01 | 1204 |  |  | 213600 | 33 | 60 | 89 | 40 | R32 | 0.83 | 675 | 0.56025
CU-Z50CKE | 5025232988358 | RAC | OUTDOOR | b) Deluxe | Z Series | 5,0 kW Etherea outdoor unit | Etherea outdoor unit |  | CU-Z50ZKE | N | 2026-02-01 | 1648 |  |  | 367080 | 46 | 76 | 105 | 46 | R32 | 1.13 | 675 | 0.76275
CU-Z71CKE | 5025232988372 | RAC | OUTDOOR | b) Deluxe | Z Series | 7,1 kW Etherea outdoor unit | Etherea outdoor unit |  | CU-Z71ZKE | N | 2026-02-01 | 2547 |  |  | 367080 | 49 | 76 | 105 | 46 | R32 | 1.35 | 675 | 0.91125
CS-XZ20CKEW | 5025232987757 | RAC | INDOOR | b) Deluxe | Z Series (SILVER) | 2,0 kW Etherea silver indoor unit | Etherea indoor unit |  | CS-XZ20ZKEW | N | 2026-02-01 | 0 |  |  | 98420 | 12 | 28 | 95 | 37 | - | - | - | -
CS-XZ25CKEW | 5025232987771 | RAC | INDOOR | b) Deluxe | Z Series (SILVER) | 2,5 kW Etherea silver indoor unit | Etherea indoor unit |  | CS-XZ25ZKEW | N | 2026-02-01 | 0 |  |  | 98420 | 12 | 28 | 95 | 37 | - | - | - | -
CS-XZ35CKEW | 5025232987795 | RAC | INDOOR | b) Deluxe | Z Series (SILVER) | 3,5 kW Etherea silver indoor unit | Etherea indoor unit |  | CS-XZ35ZKEW | N | 2026-02-01 | 0 |  |  | 98420 | 13 | 28 | 95 | 37 | - | - | - | -
CS-XZ50CKEW | 5025232987825 | RAC | INDOOR | b) Deluxe | Z Series (SILVER) | 5,0 kW Etherea silver indoor unit | Etherea indoor unit |  | CS-XZ50ZKEW | N | 2026-02-01 | 0 |  |  | 135470 | 14 | 31 | 115 | 38 | - | - | - | -
CS-XZ20CKEW-H | 5025232987764 | RAC | INDOOR | b) Deluxe | Z Series (DARK) | 2,0 kW Etherea graphite grey indoor unit | Etherea indoor unit |  | CS-XZ20ZKEW-H | N | 2026-02-01 | 711 |  |  | 98420 | 12 | 28 | 95 | 37 | - | - | - | -
CS-XZ25CKEW-H | 5025232987788 | RAC | INDOOR | b) Deluxe | Z Series (DARK) | 2,5 kW Etherea graphite grey indoor unit | Etherea indoor unit |  | CS-XZ25ZKEW-H | N | 2026-02-01 | 756 |  |  | 98420 | 12 | 28 | 95 | 37 | - | - | - | -
CS-XZ35CKEW-H | 5025232987801 | RAC | INDOOR | b) Deluxe | Z Series (DARK) | 3,5 kW Etherea graphite grey indoor unit | Etherea indoor unit |  | CS-XZ35ZKEW-H | N | 2026-02-01 | 853 |  |  | 98420 | 13 | 28 | 95 | 37 | - | - | - | -
CS-XZ42CKEW-H | 5025232987818 | RAC | INDOOR | b) Deluxe | Z Series (DARK) | 4,2 kW Etherea graphite grey indoor unit | Etherea indoor unit |  | CS-XZ42ZKEW-H | N | 2026-02-01 | 913 |  |  | 98420 | 12 | 28 | 95 | 37 | - | - | - | -
CS-RZ25CKEW | 5025232987627 | RAC | INDOOR | d) Standard | RZ Series | 2,5 kW RZ Super compact indoor unit | RZ indoor unit |  | CS-RZ25ZKEW | N | 2026-02-01 | 400 |  |  | 79560 | 10 | 26 | 85 | 36 | - | - | - | -
CS-RZ35CKEW | 5025232987634 | RAC | INDOOR | d) Standard | RZ Series | 3,5 kW RZ Super compact indoor unit | RZ indoor unit |  | CS-RZ35ZKEW | N | 2026-02-01 | 469 |  |  | 79560 | 10 | 26 | 85 | 36 | - | - | - | -
CS-RZ50CKEW | 5025232987641 | RAC | INDOOR | d) Standard | RZ Series | 5,0 kW RZ Super compact indoor unit | RZ indoor unit |  | CS-RZ50ZKEW | N | 2026-02-01 | 739 |  |  | 79560 | 10 | 26 | 85 | 36 | - | - | - | -
CU-RZ25CKE | 5025232988136 | RAC | OUTDOOR | d) Standard | RZ Series | 2,5 kW RZ outdoor unit | RZ outdoor unit |  | CU-RZ25ZKE | N | 2026-02-01 | 519 |  |  | 213600 | 27 | 60 | 89 | 40 | R32 | 0.58 | 675 | 0.3915
CU-RZ35CKE | 5025232988143 | RAC | OUTDOOR | d) Standard | RZ Series | 3,5 kW RZ outdoor unit | RZ outdoor unit |  | CU-RZ35ZKE | N | 2026-02-01 | 560 |  |  | 213600 | 32 | 60 | 89 | 40 | R32 | 0.68 | 675 | 0.459
CU-RZ50CKE | 5025232988150 | RAC | OUTDOOR | d) Standard | RZ Series | 5,0 kW RZ outdoor unit | RZ outdoor unit |  | CU-RZ50ZKE | N | 2026-02-01 | 1160 |  |  | 274176 | 38 | 68 | 96 | 42 | R32 | 1.03 | 675 | 0.69525
CS-MTZ16CKE | 5025232987580 | RAC | INDOOR | d) Standard | TZ Series | 1,6 kW TZ Super compact indoor unit | TZ indoor unit |  | CS-MTZ16ZKE | N | 2026-02-01 | 365 |  |  | 80496 | 9 | 26 | 86 | 36 | - | - | - | -
CS-TZ20CKEW | 5025232987658 | RAC | INDOOR | d) Standard | TZ Series | 2,0 kW TZ Super compact indoor unit | TZ indoor unit |  | CS-TZ20ZKEW | N | 2026-02-01 | 412 |  |  | 79560 | 10 | 26 | 85 | 36 | - | - | - | -
CS-TZ25CKEW | 5025232987665 | RAC | INDOOR | d) Standard | TZ Series | 2,5 kW TZ Super compact indoor unit | TZ indoor unit |  | CS-TZ25ZKEW | N | 2026-02-01 | 453 |  |  | 79560 | 10 | 26 | 85 | 36 | - | - | - | -
CS-TZ35CKEW | 5025232987672 | RAC | INDOOR | d) Standard | TZ Series | 3,5 kW TZ Super compact indoor unit | TZ indoor unit |  | CS-TZ35ZKEW | N | 2026-02-01 | 506 |  |  | 79560 | 10 | 26 | 85 | 36 | - | - | - | -
CS-TZ42CKEW | 5025232987689 | RAC | INDOOR | d) Standard | TZ Series | 4,2 kW TZ Super compact indoor unit | TZ indoor unit |  | CS-TZ42ZKEW | N | 2026-02-01 | 646 |  |  | 79560 | 10 | 26 | 85 | 36 | - | - | - | -
CS-TZ50CKEW | 5025232987696 | RAC | INDOOR | d) Standard | TZ Series | 5,0 kW TZ Super compact indoor unit | TZ indoor unit |  | CS-TZ50ZKEW | N | 2026-02-01 | 1016 |  |  | 79560 | 10 | 26 | 85 | 36 | - | - | - | -
CS-TZ60CKEW | 5025232987702 | RAC | INDOOR | d) Standard | TZ Series | 6,0 kW TZ Super compact indoor unit | TZ indoor unit |  | CS-TZ60ZKEW | N | 2026-02-01 | 1252 |  |  | 137826 | 15 | 31 | 117 | 38 | - | - | - | -
CS-TZ71CKEW | 5025232987719 | RAC | INDOOR | d) Standard | TZ Series | 7,1 kW TZ Super compact indoor unit | TZ indoor unit |  | CS-TZ71ZKEW | N | 2026-02-01 | 1455 |  |  | 137826 | 16 | 31 | 117 | 38 | - | - | - | -
CU-TZ20CKE | 5025232988167 | RAC | OUTDOOR | d) Standard | TZ Series | 2,0 kW TZ outdoor unit | TZ outdoor unit |  | CU-TZ20ZKE | N | 2026-02-01 | 525 |  |  | 213600 | 26 | 60 | 89 | 40 | R32 | 0.5 | 675 | 0.3375
CU-TZ25CKE | 5025232988174 | RAC | OUTDOOR | d) Standard | TZ Series | 2,5 kW TZ outdoor unit | TZ outdoor unit |  | CU-TZ25ZKE | N | 2026-02-01 | 583 |  |  | 213600 | 27 | 60 | 89 | 40 | R32 | 0.58 | 675 | 0.3915
CU-TZ35CKE | 5025232988181 | RAC | OUTDOOR | d) Standard | TZ Series | 3,5 kW TZ outdoor unit | TZ outdoor unit |  | CU-TZ35ZKE | N | 2026-02-01 | 644 |  |  | 213600 | 32 | 60 | 89 | 40 | R32 | 0.68 | 675 | 0.459
CU-TZ42CKE | 5025232988198 | RAC | OUTDOOR | d) Standard | TZ Series | 4,2 kW TZ outdoor unit | TZ outdoor unit |  | CU-TZ42ZKE | N | 2026-02-01 | 976 |  |  | 213600 | 33 | 60 | 89 | 40 | R32 | 0.79 | 675 | 0.53325
CU-TZ50CKE | 5025232988204 | RAC | OUTDOOR | d) Standard | TZ Series | 5,0 kW TZ outdoor unit | TZ outdoor unit |  | CU-TZ50ZKE | N | 2026-02-01 | 1382 |  |  | 274176 | 38 | 68 | 96 | 42 | R32 | 1.03 | 675 | 0.69525
CU-TZ60CKE | 5025232988211 | RAC | OUTDOOR | d) Standard | TZ Series | 6,0 kW TZ outdoor unit | TZ outdoor unit |  | CU-TZ60ZKE | N | 2026-02-01 | 1888 |  |  | 274176 | 39 | 68 | 96 | 42 | R32 | 1.22 | 675 | 0.8235
CU-TZ71CKE | 5025232988228 | RAC | OUTDOOR | d) Standard | TZ Series | 7,1 kW TZ outdoor unit | TZ outdoor unit |  | CU-TZ71ZKE | N | 2026-02-01 | 2189 |  |  | 367080 | 49 | 76 | 105 | 46 | R32 | 1.32 | 675 | 0.891
CS-BZ25CKE | 5025232987542 | RAC | INDOOR | f) Basic | BZ Series | 2,5 kW BZ wall mounted indoor unit | BZ indoor unit |  | CS-BZ25ZKE | N | 2026-02-01 | 299 |  |  | 79560 | 10 | 26 | 85 | 36 | - | - | - | -
CS-BZ35CKE | 5025232987559 | RAC | INDOOR | f) Basic | BZ Series | 3,5 kW BZ wall mounted indoor unit | BZ indoor unit |  | CS-BZ35ZKE | N | 2026-02-01 | 311 |  |  | 79560 | 10 | 26 | 85 | 36 | - | - | - | -
CS-BZ50CKE | 5025232987566 | RAC | INDOOR | f) Basic | BZ Series | 5,0 kW BZ wall mounted indoor unit | BZ indoor unit |  | CS-BZ50ZKE | N | 2026-02-01 | 566 |  |  | 79560 | 10 | 26 | 85 | 36 | - | - | - | -
CS-BZ60CKE | 5025232987573 | RAC | INDOOR | f) Basic | BZ Series | 6,0 kW BZ wall mounted indoor unit | BZ indoor unit |  | CS-BZ60ZKE | N | 2026-02-01 | 698 |  |  | 79560 | 10 | 26 | 85 | 36 | - | - | - | -
CU-BZ25CKE | 5025232988099 | RAC | OUTDOOR | f) Basic | BZ Series | 2,5 kW BZ outdoor unit | BZ outdoor unit |  | CU-BZ25ZKE | N | 2026-02-01 | 435 |  |  | 213600 | 26 | 60 | 89 | 40 | R32 | 0.5 | 675 | 0.3375
CU-BZ35CKE | 5025232988105 | RAC | OUTDOOR | f) Basic | BZ Series | 3,5 kW BZ outdoor unit | BZ outdoor unit |  | CU-BZ35ZKE | N | 2026-02-01 | 454 |  |  | 213600 | 27 | 60 | 89 | 40 | R32 | 0.56 | 675 | 0.378
CU-BZ50CKE | 5025232988112 | RAC | OUTDOOR | f) Basic | BZ Series | 5,0 kW BZ outdoor unit | BZ outdoor unit |  | CU-BZ50ZKE | N | 2026-02-01 | 822 |  |  | 274176 | 38 | 68 | 96 | 42 | R32 | 1.03 | 675 | 0.69525
CU-BZ60CKE | 5025232988129 | RAC | OUTDOOR | f) Basic | BZ Series | 6,0 kW BZ outdoor unit | BZ outdoor unit |  | CU-BZ60ZKE | N | 2026-02-01 | 1036 |  |  | 367080 | 46 | 76 | 105 | 46 | R32 | 1.03 | 675 | 0.69525
CS-UZ25CKE | 5025232987726 | RAC | INDOOR | f) Basic | UZ Series | 2,5 kW UZ wall mounted indoor unit | UZ indoor unit |  | CS-UZ25ZKE | N | 2026-03-01 | 299 |  |  | 79560 | 10 | 26 | 85 | 36 | - | - | - | -
CS-UZ35CKE | 5025232987733 | RAC | INDOOR | f) Basic | UZ Series | 3,5 kW UZ wall mounted indoor unit | UZ indoor unit |  | CS-UZ35ZKE | N | 2026-03-01 | 311 |  |  | 79560 | 10 | 26 | 85 | 36 | - | - | - | -
CS-UZ50CKE | 5025232987740 | RAC | INDOOR | f) Basic | UZ Series | 5,0 kW UZ wall mounted indoor unit | UZ indoor unit |  | CS-UZ50ZKE | N | 2026-03-01 | 566 |  |  | 79560 | 10 | 26 | 85 | 36 | - | - | - | -
CU-UZ25CKE | 5025232988235 | RAC | OUTDOOR | f) Basic | UZ Series | 2,5 kW UZ outdoor unit | UZ outdoor unit |  | CU-UZ25ZKE | N | 2026-03-01 | 435 |  |  | 210040 | 26 | 59 | 89 | 40 | R32 | 0.5 | 675 | 0.3375
CU-UZ35CKE | 5025232988242 | RAC | OUTDOOR | f) Basic | UZ Series | 3,5 kW UZ outdoor unit | UZ outdoor unit |  | CU-UZ35ZKE | N | 2026-03-01 | 454 |  |  | 213600 | 27 | 60 | 89 | 40 | R32 | 0.56 | 675 | 0.378
CU-UZ50CKE | 5025232988259 | RAC | OUTDOOR | f) Basic | UZ Series | 5,0 kW UZ outdoor unit | UZ outdoor unit |  | CU-UZ50ZKE | N | 2026-03-01 | 822 |  |  | 274176 | 38 | 68 | 96 | 42 | R32 | 1.03 | 675 | 0.69525
CS-MZ20CD3EA | 5025232987603 | RAC | INDOOR | j) Semi FS | Duct | 2,0 kW Low static pressure hideaway | Low static pressure hideaway |  | CS-MZ20UD3EA | N | 2026-02-01 | 814 |  |  | 163800 | 24 | 21 | 104 | 75 | - | - | - | -
CS-Z25CD3EAW | 5025232987849 | RAC | INDOOR | j) Semi FS | Duct | 2,5 kW Low static pressure hideaway | Low static pressure hideaway |  | CS-Z25UD3EAW | N | 2026-02-01 | 907 |  |  | 163800 | 24 | 21 | 104 | 75 | - | - | - | -
CS-Z35CD3EAW | 5025232987887 | RAC | INDOOR | j) Semi FS | Duct | 3,5 kW Low static pressure hideaway | Low static pressure hideaway |  | CS-Z35UD3EAW | N | 2026-02-01 | 911 |  |  | 163800 | 24 | 21 | 104 | 75 | - | - | - | -
CS-Z50CD3EAW | 5025232987931 | RAC | INDOOR | j) Semi FS | Duct | 5,0 kW Low static pressure hideaway | Low static pressure hideaway |  | CS-Z50UD3EAW | N | 2026-02-01 | 1043 |  |  | 163800 | 24 | 21 | 104 | 75 | - | - | - | -
CS-Z60CD3EAW | 5025232987962 | RAC | INDOOR | j) Semi FS | Duct | 6,0 kW Low static pressure hideaway | Low static pressure hideaway |  | CS-Z60UD3EAW | N | 2026-02-01 | 1156 |  |  | 163800 | 24 | 21 | 104 | 75 | - | - | - | -
CS-MZ20CFEA | 5025232987610 | RAC | INDOOR | j) Semi FS | Floor | 2,0 kW Floor console | Floor console |  | CS-MZ20UFEA | N | 2026-02-01 | 947 |  |  | 158032 | 15 | 28 | 83 | 68 | - | - | - | -
CS-Z25CFEAW | 5025232987856 | RAC | INDOOR | j) Semi FS | Floor | 2,5 kW Floor console | Floor console |  | CS-Z25UFEAW | N | 2026-02-01 | 1304 |  |  | 158032 | 15 | 28 | 83 | 68 | - | - | - | -
CS-Z35CFEAW | 5025232987894 | RAC | INDOOR | j) Semi FS | Floor | 3,5 kW Floor console | Floor console |  | CS-Z35UFEAW | N | 2026-02-01 | 1334 |  |  | 158032 | 15 | 28 | 83 | 68 | - | - | - | -
CS-Z50CFEAW | 5025232987948 | RAC | INDOOR | j) Semi FS | Floor | 5,0 kW Floor console | Floor console |  | CS-Z50UFEAW | N | 2026-02-01 | 1987 |  |  | 158032 | 15 | 28 | 83 | 68 | - | - | - | -
CU-Z25CBEA | 5025232988273 | RAC | OUTDOOR | j) Semi FS | Outdoor | 2,5 kW outdoor unit | Outdoor unit |  | CU-Z25UBEA | N | 2026-02-01 | 668 |  |  | 213600 | 34 | 60 | 89 | 40 | R32 | 0.88 | 675 | 0.594
CU-Z35CBEA | 5025232988303 | RAC | OUTDOOR | j) Semi FS | Outdoor | 3,5 kW outdoor unit | Outdoor unit |  | CU-Z35UBEA | N | 2026-02-01 | 935 |  |  | 274176 | 36 | 68 | 96 | 42 | R32 | 0.97 | 675 | 0.65475
CU-Z50CBEA | 5025232988341 | RAC | OUTDOOR | j) Semi FS | Outdoor | 5,0 kW outdoor unit | Outdoor unit |  | CU-Z50UBEA | N | 2026-02-01 | 1182 |  |  | 367080 | 47 | 76 | 105 | 46 | R32 | 1.13 | 675 | 0.76275
CU-Z60CBEA | 5025232988365 | RAC | OUTDOOR | j) Semi FS | Outdoor | 6,0 kW outdoor unit | Outdoor unit |  | CU-Z60UBEA | N | 2026-02-01 | 1359 |  |  | 367080 | 47 | 76 | 105 | 46 | R32 | 1.13 | 675 | 0.76275
CU-2Z35CBE | 5025232988006 | RAC | OUTDOOR | h) Multi | Z Series | 3,5 kW Free multi outdoor unit with 2 connections for indoor unit | Free multi outdoor unit |  | CU-2Z35TBE | N | 2026-02-01 | 1363 |  |  | 274176 | 40 | 68 | 96 | 42 | R32 | 1.18 | 675 | 0.7965
CU-2Z41CBE | 5025232988013 | RAC | OUTDOOR | h) Multi | Z Series | 4,1 kW Free multi outdoor unit with 2 connections for indoor unit | Free multi outdoor unit |  | CU-2Z41TBE | N | 2026-02-01 | 1501 |  |  | 274176 | 40 | 68 | 96 | 42 | R32 | 1.18 | 675 | 0.7965
CU-2Z50CBE | 5025232988020 | RAC | OUTDOOR | h) Multi | Z Series | 5,0 kW Free multi outdoor unit with 2 connections for indoor unit | Free multi outdoor unit |  | CU-2Z50TBE | N | 2026-02-01 | 1635 |  |  | 274176 | 40 | 68 | 96 | 42 | R32 | 1.18 | 675 | 0.7965
CU-3Z52CBE | 5025232988044 | RAC | OUTDOOR | h) Multi | Z Series | 5,2 kW Free multi outdoor unit with 3 connections for indoor unit | Free multi outdoor unit |  | CU-3Z52TBE | N | 2026-02-01 | 2050 |  |  | 457905 | 65 | 89 | 105 | 49 | R32 | 1.92 | 675 | 1.296
CU-3Z68CBE | 5025232988051 | RAC | OUTDOOR | h) Multi | Z Series | 6,8 kW Free multi outdoor unit with 3 connections for indoor unit | Free multi outdoor unit |  | CU-3Z68TBE | N | 2026-02-01 | 2639 |  |  | 457905 | 68 | 89 | 105 | 49 | R32 | 2.25 | 675 | 1.5188
CU-4Z68CBE | 5025232988068 | RAC | OUTDOOR | h) Multi | Z Series | 6,8 kW Free multi outdoor unit with 4 connections for indoor unit | Free multi outdoor unit |  | CU-4Z68TBE | N | 2026-02-01 | 3301 |  |  | 457905 | 68 | 89 | 105 | 49 | R32 | 2.25 | 675 | 1.5188
CU-4Z80CBE | 5025232988075 | RAC | OUTDOOR | h) Multi | Z Series | 8,0 kW Free multi outdoor unit with 4 connections for indoor unit | Free multi outdoor unit |  | CU-4Z80TBE | N | 2026-02-01 | 3996 |  |  | 622098 | 87 | 114 | 107 | 51 | R32 | 2.72 | 675 | 1.836
CU-5Z90CBE | 5025232988082 | RAC | OUTDOOR | h) Multi | Z Series | 9,0 kW Free multi outdoor unit with 5 connections for indoor unit | Free multi outdoor unit |  | CU-5Z90TBE | N | 2026-02-01 | 5354 |  |  | 622098 | 88 | 114 | 107 | 51 | R32 | 2.72 | 675 | 1.836
CS-HZ25ZKE | 5025232947034 | RAC | INDOOR | c) Deluxe (Nordic) | HZ Series | 2,5 kW HZ Flagship matt white indoor unit | HZ indoor unit |  |  |  |  | 0 |  |  | 98420 | 13 | 28 | 95 | 37 | - | - | - | -
CS-HZ25ZKE-5 | 5025232947041 | RAC | INDOOR | c) Deluxe (Nordic) | HZ Series | 2,5 kW HZ Flagship matt white indoor unit | HZ indoor unit |  |  |  |  | 0 |  |  | 98420 | 13 | 28 | 95 | 37 | - | - | - | -
CS-HZ35ZKE | 5025232947058 | RAC | INDOOR | c) Deluxe (Nordic) | HZ Series | 3,5 kW HZ Flagship matt white indoor unit | HZ indoor unit |  |  |  |  | 0 |  |  | 98420 | 13 | 28 | 95 | 37 | - | - | - | -
CU-HZ25ZKE | 5025232947089 | RAC | OUTDOOR | c) Deluxe (Nordic) | HZ Series | 2,5 kW HZ Flagship outdoor unit | HZ outdoor unit |  |  |  |  | 0 |  |  | 274176 | 37 | 68 | 96 | 42 | R32 | 0.9 | 675 | 0.6075
CU-HZ25ZKE-5 | 5025232947096 | RAC | OUTDOOR | c) Deluxe (Nordic) | HZ Series | 2,5 kW HZ Flagship outdoor unit | HZ outdoor unit |  |  |  |  | 0 |  |  | 274176 | 37 | 68 | 96 | 42 | R32 | 0.9 | 675 | 0.6075
CU-HZ35ZKE | 5025232947102 | RAC | OUTDOOR | c) Deluxe (Nordic) | HZ Series | 3,5 kW HZ Flagship outdoor unit | HZ outdoor unit |  |  |  |  | 0 |  |  | 274176 | 37 | 68 | 96 | 42 | R32 | 0.9 | 675 | 0.6075
CS-HZ25ZKE-H | 5025232951574 | RAC | INDOOR | c) Deluxe (Nordic) | HZ Series (DARK) | 2,5 kW HZ Flagship Graphite grey indoor unit | HZ indoor unit |  |  |  |  | 0 |  |  | 98420 | 13 | 28 | 95 | 37 | - | - | - | -
CS-HZ25ZKE-5-H | 5025232951567 | RAC | INDOOR | c) Deluxe (Nordic) | HZ Series (DARK) | 2,5 kW HZ Flagship Graphite grey indoor unit | HZ indoor unit |  |  |  |  | 0 |  |  | 98420 | 13 | 28 | 95 | 37 | - | - | - | -
CS-HZ35ZKE-H | 5025232951581 | RAC | INDOOR | c) Deluxe (Nordic) | HZ Series (DARK) | 3,5 kW HZ Flagship Graphite grey indoor unit | HZ indoor unit |  |  |  |  | 0 |  |  | 98420 | 13 | 28 | 95 | 37 | - | - | - | -
CS-LZ25TKE | 5025232871247 | RAC | INDOOR | c) Deluxe (Nordic) | LZ Series | 2,5 kW LZ Retro Fit 240 wall mounted indoor unit | LZ indoor unit |  |  |  |  | 0 |  |  | 123453 | 13 | 43 | 87 | 33 | - | - | - | -
CS-LZ35TKE | 5025232871254 | RAC | INDOOR | c) Deluxe (Nordic) | LZ Series | 3,5 kW LZ Retro Fit 240 wall mounted indoor unit | LZ indoor unit |  |  |  |  | 0 |  |  | 123453 | 13 | 43 | 87 | 33 | - | - | - | -
CU-LZ25TKE | 5025232871292 | RAC | OUTDOOR | c) Deluxe (Nordic) | LZ Series | 2,5 kW LZ Retro Fit 240 outdoor unit | LZ outdoor unit |  |  |  |  | 0 |  |  | 274176 | 41 | 68 | 96 | 42 | R32 | 1.1 | 675 | 0.7425
CU-LZ35TKE | 5025232871308 | RAC | OUTDOOR | c) Deluxe (Nordic) | LZ Series | 3,5 kW LZ Retro Fit 240 outdoor unit | LZ outdoor unit |  |  |  |  | 0 |  |  | 274176 | 41 | 68 | 96 | 42 | R32 | 1.1 | 675 | 0.7425
CS-NZ25YKE-1 | 5025232964796 | RAC | INDOOR | e) Standard (Nordic) | NZ Series | 2,5 kW NZ Etherea indoor unit | NZ indoor unit |  |  |  |  | 0 |  |  | 104690 | 12 | 29 | 95 | 38 | - | - | - | -
CS-NZ35YKE-1 | 5025232964802 | RAC | INDOOR | e) Standard (Nordic) | NZ Series | 3,5 kW NZ Etherea indoor unit | NZ indoor unit |  |  |  |  | 0 |  |  | 104690 | 12 | 29 | 95 | 38 | - | - | - | -
CS-NZ50YKE-1 | 5025232964819 | RAC | INDOOR | e) Standard (Nordic) | NZ Series | 5,0 kW NZ Etherea indoor unit | NZ indoor unit |  |  |  |  | 0 |  |  | 135470 | 14 | 31 | 115 | 38 | - | - | - | -
CU-NZ25YKE | 5025232931699 | RAC | OUTDOOR | e) Standard (Nordic) | NZ Series | 2,5 kW NZ Etherea outdoor unit | NZ outdoor unit |  |  |  |  | 0 |  |  | 274176 | 37 | 68 | 96 | 42 | R32 | 0.82 | 675 | 0.5535
CU-NZ35YKE | 5025232931705 | RAC | OUTDOOR | e) Standard (Nordic) | NZ Series | 3,5 kW NZ Etherea outdoor unit | NZ outdoor unit |  |  |  |  | 0 |  |  | 274176 | 37 | 68 | 96 | 42 | R32 | 0.82 | 675 | 0.5535
CU-NZ50YKE | 5025232931712 | RAC | OUTDOOR | e) Standard (Nordic) | NZ Series | 5,0 kW NZ Etherea outdoor unit | NZ outdoor unit |  |  |  |  | 0 |  |  | 371910 | 46 | 77 | 105 | 46 | R32 | 1.13 | 675 | 0.76275
CS-QZ25VKE | 5025232898909 | RAC | INDOOR | e) Standard (Nordic) | QZ Series | 2.5 kW QZ indoor unit | QZ indoor unit |  |  |  |  | 0 |  |  | 79488 | 10 | 23 | 96 | 36 | - | - | - | -
CU-QZ25VKE | 5025232898947 | RAC | OUTDOOR | e) Standard (Nordic) | QZ Series | 2.5 kW QZ outdoor unit | QZ outdoor unit |  |  |  |  | 0 |  |  | 274176 | 38 | 68 | 96 | 42 | R32 | - | 675 | -
CS-CZ25ZKE | 5025232947010 | RAC | INDOOR | g) Basic (Nordic) | CZ Series | 2,5 kW CZ wall mounted indoor unit | CZ indoor unit |  |  |  |  | 0 |  |  | 80496 | 9 | 26 | 86 | 36 | - | - | - | -
CS-CZ35ZKE | 5025232947027 | RAC | INDOOR | g) Basic (Nordic) | CZ Series | 3,5 kW CZ wall mounted indoor unit | CZ indoor unit |  |  |  |  | 0 |  |  | 80496 | 9 | 26 | 86 | 36 | - | - | - | -
CU-CZ25ZKE | 5025232947065 | RAC | OUTDOOR | g) Basic (Nordic) | CZ Series | 2,5 kW CZ outdoor unit | CZ outdoor unit |  |  |  |  | 0 |  |  | 274176 | 36 | 68 | 96 | 42 | R32 | 0.67 | 675 | 0.45225
CU-CZ35ZKE | 5025232947072 | RAC | OUTDOOR | g) Basic (Nordic) | CZ Series | 3,5 kW CZ outdoor unit | CZ outdoor unit |  |  |  |  | 0 |  |  | 274176 | 36 | 68 | 96 | 42 | R32 | 0.67 | 675 | 0.45225
U-36PZH3E5 | 5025232915507 | PAC | Outdoor | a) Deluxe | PACi NX 1ph | 3,6 kW PACi NX Elite outdoor unit 1ph | PACi NX Elite outdoor unit 1ph |  |  |  |  | 2020 |  |  | 357420 | 46 | 74 | 105 | 46 | R32 | 1,13 | 675 | 0,76
U-50PZH3E5 | 5025232915514 | PAC | Outdoor | a) Deluxe | PACi NX 1ph | 5,0 kW PACi NX Elite outdoor unit 1ph | PACi NX Elite outdoor unit 1ph |  |  |  |  | 2308 |  |  | 367080 | 46 | 76 | 105 | 46 | R32 | 1,13 | 675 | 0,76
U-60PZH3E5 | 5025232915521 | PAC | Outdoor | a) Deluxe | PACi NX 1ph | 6,0 kW PACi NX Elite outdoor unit 1ph | PACi NX Elite outdoor unit 1ph |  |  |  |  | 2440 |  |  | 367080 | 47 | 76 | 105 | 46 | R32 | 1,15 | 675 | 0,78
U-71PZH4E5 | 5025232945429 | PAC | Outdoor | a) Deluxe | PACi NX 1ph | 7,1 kW PACi NX Elite outdoor unit 1ph | PACi NX Elite outdoor unit 1ph |  |  |  |  | 3075 |  |  | 656875 | 74 | 113.4 | 109.5 | 52.9 | R32 | 1,95 | 675 | 1,32
U-100PZH4E5 | 5025232945368 | PAC | Outdoor | a) Deluxe | PACi NX 1ph | 10,0 kW PACi NX Elite outdoor unit 1ph | PACi NX Elite outdoor unit 1ph |  |  |  |  | 3740 |  |  | 656875 | 92 | 113.4 | 109.5 | 52.9 | R32 | 2,70 | 675 | 1,82
U-125PZH4E5 | 5025232945382 | PAC | Outdoor | a) Deluxe | PACi NX 1ph | 12,5 kW PACi NX Elite outdoor unit 1ph | PACi NX Elite outdoor unit 1ph |  |  |  |  | 4819 |  |  | 656875 | 94 | 113.4 | 109.5 | 52.9 | R32 | 3,00 | 675 | 2,03
U-140PZH4E5 | 5025232945405 | PAC | Outdoor | a) Deluxe | PACi NX 1ph | 14,0 kW PACi NX Elite outdoor unit 1ph | PACi NX Elite outdoor unit 1ph |  |  |  |  | 6220 |  |  | 656875 | 94 | 113.4 | 109.5 | 52.9 | R32 | 3,00 | 675 | 2,03
U-71PZH4E8 | 5025232945436 | PAC | Outdoor | a) Deluxe | PACi NX 1ph | 7,1 kW PACi NX Elite outdoor unit 3ph | PACi NX Elite outdoor unit 3ph |  |  |  |  | 3390 |  |  | 656875 | 74 | 113.4 | 109.5 | 52.9 | R32 | 1,95 | 675 | 1,32
U-100PZH4E8 | 5025232945375 | PAC | Outdoor | a) Deluxe | PACi NX 3ph | 10,0 kW PACi NX Elite outdoor unit 3ph | PACi NX Elite outdoor unit 3ph |  |  |  |  | 4073 |  |  | 656875 | 90 | 113.4 | 109.5 | 52.9 | R32 | 2,70 | 675 | 1,82
U-125PZH4E8 | 5025232945399 | PAC | Outdoor | a) Deluxe | PACi NX 3ph | 12,5 kW PACi NX Elite outdoor unit 3ph | PACi NX Elite outdoor unit 3ph |  |  |  |  | 5236 |  |  | 656875 | 92 | 113.4 | 109.5 | 52.9 | R32 | 3,00 | 675 | 2,03
U-140PZH4E8 | 5025232945412 | PAC | Outdoor | a) Deluxe | PACi NX 3ph | 14,0 kW PACi NX Elite outdoor unit 3ph | PACi NX Elite outdoor unit 3ph |  |  |  |  | 6571 |  |  | 656875 | 92 | 113.4 | 109.5 | 52.9 | R32 | 3,00 | 675 | 2,03
U-25PZ3E5 | 5025232915538 | PAC | Outdoor | b) Standard | PACi NX 1ph | 2,5 kW PACi NX Standard outdoor unit 1ph | PACi NX Standard outdoor unit 1ph |  |  |  |  | 657 |  |  | 274176 | 35 | 68 | 96 | 42 | R32 | 0,87 | 675 | 0,59
U-36PZ3E5 | 5025232899333 | PAC | Outdoor | b) Standard | PACi NX 1ph | 3,6 kW PACi NX Standard outdoor unit 1ph | PACi NX Standard outdoor unit 1ph |  |  |  |  | 670 |  |  | 274176 | 36 | 68 | 96 | 42 | R32 | 0,87 | 675 | 0,59
U-50PZ3E5 | 5025232899340 | PAC | Outdoor | b) Standard | PACi NX 1ph | 5,0 kW PACi NX Standard outdoor unit 1ph | PACi NX Standard outdoor unit 1ph |  |  |  |  | 1348 |  |  | 274176 | 46 | 68 | 96 | 42 | R32 | 1,14 | 675 | 0,77
U-60PZ3E5A | 5025232920884 | PAC | Outdoor | b) Standard | PACi NX 1ph | 6,0 kW PACi NX Standard outdoor unit 1ph | PACi NX Standard outdoor unit 1ph |  |  |  |  | 1404 |  |  | 354375 | 46 | 75 | 105 | 45 | R32 | 1,15 | 675 | 0,78
U-71PZ3E5A | 5025232920891 | PAC | Outdoor | b) Standard | PACi NX 1ph | 7,1 kW PACi NX Standard outdoor unit 1ph | PACi NX Standard outdoor unit 1ph |  |  |  |  | 1417 |  |  | 354375 | 54 | 75 | 105 | 45 | R32 | 1,32 | 675 | 0,89
U-100PZ3E5 | 5025232941032 | PAC | Outdoor | b) Standard | PACi NX 1ph | 10,0 kW PACi NX Standard outdoor unit 1ph | PACi NX Standard outdoor unit 1ph |  |  |  |  | 2102 |  |  | 658790 | 98 | 113 | 110 | 53 | R32 | 2,40 | 675 | 1,62
U-125PZ3E5 | 5025232941056 | PAC | Outdoor | b) Standard | PACi NX 1ph | 12,5 kW PACi NX Standard outdoor unit 1ph | PACi NX Standard outdoor unit 1ph |  |  |  |  | 2784 |  |  | 658790 | 102 | 113 | 110 | 53 | R32 | 2,80 | 675 | 1,89
U-140PZ3E5 | 5025232941070 | PAC | Outdoor | b) Standard | PACi NX 1ph | 14,0 kW PACi NX Standard outdoor unit 1ph | PACi NX Standard outdoor unit 1ph |  |  |  |  | 3989 |  |  | 658790 | 102 | 113 | 110 | 53 | R32 | 2,80 | 675 | 1,89
U-100PZ3E8 | 5025232941049 | PAC | Outdoor | b) Standard | PACi NX 3ph | 10,0 kW PACi NX Standard outdoor unit 3ph | PACi NX Standard outdoor unit 3ph |  |  |  |  | 2466 |  |  | 658790 | 98 | 113 | 110 | 53 | R32 | 2,40 | 675 | 1,62
U-125PZ3E8 | 5025232941063 | PAC | Outdoor | b) Standard | PACi NX 3ph | 12,5 kW PACi NX Standard outdoor unit 3ph | PACi NX Standard outdoor unit 3ph |  |  |  |  | 3198 |  |  | 658790 | 95 | 113 | 110 | 53 | R32 | 2,80 | 675 | 1,89
U-140PZ3E8 | 5025232941087 | PAC | Outdoor | b) Standard | PACi NX 3ph | 14,0 kW PACi NX Standard outdoor unit 3ph | PACi NX Standard outdoor unit 3ph |  |  |  |  | 4330 |  |  | 658790 | 102 | 113 | 110 | 53 | R32 | 2,80 | 675 | 1,89
S-3650PU3E | 5025232898831 | PAC | Indoor | d) Cassette | Cassette (PU) | 3,5 to 5,0 kW 4 way 90 x 90 cassette · R32 | 4 way 90 x 90 cassette |  |  |  |  | 906 |  |  | 243000 | 26 | 30 | 90 | 90 | - | - | - | -
S-6071PU3E | 5025232898824 | PAC | Indoor | d) Cassette | Cassette (PU) | 6,0 to 7,1 kW 4 way 90 x 90 cassette · R32 | 4 way 90 x 90 cassette |  |  |  |  | 1092 |  |  | 234900 | 29 | 29 | 90 | 90 | - | - | - | -
S-1014PU3E | 5025232898817 | PAC | Indoor | d) Cassette | Cassette (PU) | 10,0 to 14,0 kW 4 way 90 x 90 cassette · R32 | 4 way 90 x 90 cassette |  |  |  |  | 1093 |  |  | 280350 | 34 | 35 | 90 | 89 | - | - | - | -
CZ-KPU3 | 5025232856671 | VRF | Accessories | l) Accessories | Panel (90X90) | Standard panel white for 4 way 90x90 cassette - PU. RAL9003. | Standard panel white for 4 way 90x90 cassette |  | CZ-KPU3W | x | 2025-08-01 | 328 |  |  | 100000 | 7 | 10 | 100 | 100 | - | - | - | -
CZ-KPU3A | 5025232856688 | VRF | Accessories | l) Accessories | Panel (90X90) | Econavi panel white for 4 way 90x90 cassette - PU. RAL9003. | Econavi panel white for 4 way 90x90 cassette |  | CZ-KPU3AW | x | 2025-08-01 | 367 |  |  | 100000 | 7 | 10 | 100 | 100 | - | - | - | -
CZ-KPU3B | 5025232985180 | VRF | Accessories | l) Accessories | Panel (90X90) | Standard panel graphite black for 4 way 90x90 cassette - PU. RAL9011. | Standard panel graphite black for 4 way 90x90 cassette |  |  | x | 2025-06-01 | 367 |  |  | 100000 | 7 | 10 | 100 | 100 | - | - | - | -
CZ-FDU3 | 5025232856664 | VRF | Accessories | n) Others | Others | Air-intake plenum for high volume fresh air input | Air-intake plenum |  |  |  |  | 486 |  |  | 113535 | 5 | 15 | 87 | 87 | - | - | - | -
CZ-ATU2 | 5025232625758 | VRF | Accessories | n) Others | Others | Air-intake chamber for high volume fresh air input | Air-intake chamber |  |  |  |  | 498 |  |  | 4900 | 0.75 | 14 | 20 | 17.5 | - | - | - | -
S-25PY3E | 5025232913848 | PAC | Indoor | d) Cassette | Cassette (PY) | 2,5 kW 4 way 60 x 60 cassette · R32 | 4 way 60 x 60 cassette |  |  |  |  | 1012 |  |  | 173250 | 20 | 33 | 75 | 70 | - | - | - | -
S-36PY3E | 5025232913855 | PAC | Indoor | d) Cassette | Cassette (PY) | 3,6 kW 4 way 60 x 60 cassette · R32 | 4 way 60 x 60 cassette |  |  |  |  | 1167 |  |  | 173250 | 20 | 33 | 75 | 70 | - | - | - | -
S-50PY3E | 5025232913862 | PAC | Indoor | d) Cassette | Cassette (PY) | 5,0 kW 4 way 60 x 60 cassette · R32 | 4 way 60 x 60 cassette |  |  |  |  | 1214 |  |  | 173250 | 20 | 33 | 75 | 70 | - | - | - | -
S-60PY3E | 5025232913879 | PAC | Indoor | d) Cassette | Cassette (PY) | 6,0 kW 4 way 60 x 60 cassette · R32 | 4 way 60 x 60 cassette |  |  |  |  | 1381 |  |  | 173250 | 20 | 33 | 75 | 70 | - | - | - | -
CZ-KPY4 | 5025232913886 | VRF | Accessories | l) Accessories | Panel (70X70) | Panel for 4 way 60x60 cassette - PY | Panel for 4 way 60x60 cassette |  |  |  |  | 252 |  |  | 46920 | 5 | 10 | 69 | 68
S-3650PF3E | 5025232898848 | PAC | Indoor | f) Duct | Duct (PF) | 3,6 to 5,0 kW Adaptive ducted · R32 | Adaptive ducted |  |  |  |  | 1056 |  |  | 294678 | 30 | 34 | 107 | 81 | - | - | - | -
S-6071PF3E | 5025232898855 | PAC | Indoor | f) Duct | Duct (PF) | 6,0 to 7,1 kW Adaptive ducted · R32 | Adaptive ducted |  |  |  |  | 1076 |  |  | 349758 | 36 | 81 | 127 | 34 | - | - | - | -
S-1014PF3E | 5025232898862 | PAC | Indoor | f) Duct | Duct (PF) | 10,0 to 14,0 kW Adaptive ducted · R32 | Adaptive ducted |  |  |  |  | 1782 |  |  | 459918 | 45 | 34 | 167 | 81 | - | - | - | -
S-3650PT3E | 5025232915804 | PAC | Indoor | h) Ceiling | Ceiling (PT) | 3,6 to 5,0 kW Ceiling · R32 | Ceiling |  |  |  |  | 1464 |  |  | 292740 | 42 | 35 | 102 | 82 | - | - | - | -
S-6071PT3E | 5025232915811 | PAC | Indoor | h) Ceiling | Ceiling (PT) | 6,0 to 7,1 kW Ceiling · R32 | Ceiling |  |  |  |  | 1837 |  |  | 395568 | 42 | 36 | 134 | 82 | - | - | - | -
S-1014PT3E | 5025232915828 | PAC | Indoor | h) Ceiling | Ceiling (PT) | 10,0 to 14,0 kW Ceiling · R32 | Ceiling |  |  |  |  | 2794 |  |  | 484128 | 49 | 36 | 164 | 82 | - | - | - | -
S-2545PK4E | 5025232978472 | PAC | Indoor | j) Wall | Wall (PK) | 2,5 to 4,5 kW Wall mounted · R32 | Wall mounted |  | S-3650PK3E | x | 2025-05-01 | 978 |  |  | 126849 | 17 | 28 | 119 | 38 | - | - | - | -
S-5010PK4E | 5025232978489 | PAC | Indoor | j) Wall | Wall (PK) | 5,0 to 10,0 kW Wall mounted · R32 | Wall mounted |  | S-6010PK3E | x | 2025-05-01 | 2582 |  |  | 126849 | 17 | 28 | 119 | 38 | - | - | - | -
PAW-200W5APAC-2 | 4010869555111 | PAC | Indoor | m) Water HEX | Water HEX | 20 kW PACi NX Water heat exchanger (WHE) for chilled and hot water production | PACi NX Water heat exchanger |  | PAW-200W5APAC-1 | x | 2025-03-01 | 6208 |  |  | 86779 | 33 | 23 | 77 | 49 | - | - | - | -
PAW-250W5APAC-2 | 4010869555104 | PAC | Indoor | m) Water HEX | Water HEX | 25 kW PACi NX Water heat exchanger (WHE) for chilled and hot water production | PACi NX Water heat exchanger |  | PAW-250W5APAC-1 | x | 2025-03-01 | 6894 |  |  | 86779 | 33 | 23 | 77 | 49 | - | - | - | -
U-200PZH4E8 | 5025232954469 | PAC | Outdoor | c) Big PAC | Big PACi NX 3ph | 20,0 kW Big PACi NX outdoor unit 3ph for air to air indoor units | Big PACi NX outdoor unit 3ph |  |  |  |  | 5826 |  |  | 873806 | 121 | 62 | 125 | 113 | R32 | 4,80 | 675 | 3,24
U-250PZH4E8 | 5025232954476 | PAC | Outdoor | c) Big PAC | Big PACi NX 3ph | 25,0 kW Big PACi NX outdoor unit 3ph for air to air indoor units | Big PACi NX outdoor unit 3ph |  |  |  |  | 6275 |  |  | 873806 | 121 | 62 | 125 | 113 | R32 | 4,80 | 675 | 3,24
S-200PE4E | 5025232954445 | PAC | Indoor | c) Big PAC | Split-able duct | 20,0 kW High static pressure split-able duct for Big PACi NX outdoor unit | Big PACi NX split-able duct |  |  |  |  | 2919 |  |  | 1137345 | 106 | 61 | 165 | 113 | - | - | - | -
S-250PE4E | 5025232954452 | PAC | Indoor | c) Big PAC | Split-able duct | 25,0 kW High static pressure split-able duct for Big PACi NX outdoor unit | Big PACi NX split-able duct |  |  |  |  | 3472 |  |  | 1137345 | 108 | 61 | 165 | 113 | - | - | - | -
S-200PE3E5B | 5025232895175 | PAC | Indoor | c) Big PAC | Split-able duct | 20,0 kW High static pressure split-able duct for Big PACi outdoor unit | Big PACi NX split-able duct |  |  |  |  | 2861 |  |  | 1137345 | 108 | 61 | 165 | 113 | - | - | - | -
S-250PE3E5B | 5025232895182 | PAC | Indoor | c) Big PAC | Split-able duct | 25,0 kW High static pressure split-able duct for Big PACi outdoor unit | Big PACi NX split-able duct |  |  |  |  | 3403 |  |  | 1137345 | 108 | 61 | 165 | 113 | - | - | - | -
P-VTVF140MC5-PE | 4010869594196 | PAC | Indoor | n) Jet Air Stream | Smart | 14 kW Jet Air Stream indoor unit 1ph & 3 ph with smart Jet - self-directing nozzles | Jet Air Stream Smart |  |  | x | 2024-12-01 | 7820 |  |  | 1260720 | 92 | 102 | 120 | 103 | - | - | - | -
P-VTVF140NC5-PE | 4010869594219 | PAC | Indoor | n) Jet Air Stream | Standard | 14 kW Jet Air Stream indoor unit 1ph & 3ph with standard nozzles | Jet Air Stream Standard |  |  | x | 2024-12-01 | 7150 |  |  | 723347.86 | 82,7 | 80.2 | 101 | 89.3 | - | - | - | -
P-VTVF140PC5-PE | 4010869594233 | PAC | Indoor | n) Jet Air Stream | Ducted | 14 kW Jet Air Stream indoor unit 1ph & 3ph with ducted connection. | Jet Air Stream Ducted connection |  |  | x | 2024-12-01 | 5670 |  |  | 723347.86 | 82,7 | 80.2 | 101 | 89.3 | - | - | - | -
P-VTVF250MC5-PE | 4010869594202 | PAC | Indoor | n) Jet Air Stream | Smart | 25 kW Jet Air Stream indoor unit 3ph with smart Jet - self-directing nozzles | Jet Air Stream Smart |  |  | x | 2024-12-01 | 11900 |  |  | 2017392 | 135 | 122 | 156 | 106 | - | - | - | -
P-VTVF250NC5-PE | 4010869594226 | PAC | Indoor | n) Jet Air Stream | Standard | 25 kW Jet Air Stream indoor unit 3ph with standard nozzles | Jet Air Stream Standard |  |  | x | 2024-12-01 | 10560 |  |  | 1329778.08 | 107.5 | 102.6 | 136 | 95.3 | - | - | - | -
P-VTVF250PC5-PE | 4010869594240 | PAC | Indoor | n) Jet Air Stream | Ducted | 25 kW Jet Air Stream indoor unit 3ph with ducted connection | Jet Air Stream Ducted connection |  |  | x | 2024-12-01 | 7595 |  |  | 1329778.08 | 107.5 | 102.6 | 136 | 95.3 | - | - | - | -
PCZ-AHRP0681 | 4010869596268 | PAC | Accessories | n) Jet Air Stream | Accessory | Recessed mounting box for controller for Jet Air Stream | Recessed mounting box |  |  | x | 2024-12-01 | 76 |  |  | 2860 | 0,27 | 10 | 22 | 13 | - | - | - | -
PCZ-AHRX0012 | 4010869596275 | PAC | Accessories | n) Jet Air Stream | Accessory | Touch panel controller with Modbus integration and group control up to 8 units for Jet Air Stream | Modbus Touch panel controller |  |  | x | 2024-12-01 | 613 |  |  | 2860 | 0,33 | 10 | 22 | 13 | - | - | - | -
PCZ-AHRX0051 | 4010869596282 | PAC | Accessories | n) Jet Air Stream | Accessory | Ducted air intake plenum (1 x DN 355 mm) for Jet Air Stream Standard and Ducted 14 kW models | Ducted air intake plenum (1 x DN 355 mm) |  |  | x | 2024-12-01 | 417 |  |  | 3375 | 10 | 15 | 15 | 15 | - | - | - | -
PCZ-AHRX0052 | 4010869596299 | PAC | Accessories | n) Jet Air Stream | Accessory | Ducted air intake plenum (2 x DN 355 mm) for Jet Air Stream Standard and Ducted 25 kW models | Ducted air intake plenum (2 x DN 355 mm) |  |  | x | 2024-12-01 | 688 |  |  | 3375 | 10 | 15 | 15 | 15 | - | - | - | -
PCZ-AHRX0061 | 4010869596305 | PAC | Accessories | n) Jet Air Stream | Accessory | Ground air intake module for Jet Air Stream. 25 kW model requires two of them | Ground air intake module |  |  | x | 2024-12-01 | 1286 |  |  | 3375 | 10 | 15 | 15 | 15 | - | - | - | -
PCZ-AHRX0071 | 4010869596312 | PAC | Accessories | n) Jet Air Stream | Accessory | Air supply grille for ducts. | Air supply grille |  |  | x | 2024-12-01 | 234 |  |  | 3375 | 10 | 15 | 15 | 15 | - | - | - | -
CU-Z25YKEA-1 | 5025232974856 | PAC | Outdoor | i) Semi FS | Server YKEA 1ph | 2,5 kW YKEA outdoor unit 1ph for the server room | YKEA outdoor unit for the server room |  | CU-Z25YKEA | x | 2024-11-01 | 931 |  |  | 212760 | 32 | 60 | 89 | 40 | R32 | 0,89 | 675 | 0,60
CU-Z35YKEA-1 | 5025232974863 | PAC | Outdoor | i) Semi FS | Server YKEA 1ph | 3,5 kW YKEA outdoor unit 1ph for the server room | YKEA outdoor unit for the server room |  | CU-Z35YKEA | x | 2024-11-01 | 981 |  |  | 212760 | 32 | 60 | 89 | 40 | R32 | 0,89 | 675 | 0,60
CU-Z42YKEA-1 | 5025232974870 | PAC | Outdoor | i) Semi FS | Server YKEA 1ph | 4,2 kW YKEA outdoor unit 1ph for the server room | YKEA outdoor unit for the server room |  | CU-Z42YKEA | x | 2024-11-01 | 1589 |  |  | 212760 | 32 | 60 | 89 | 40 | R32 | 0,97 | 675 | 0,65
CU-Z50YKEA-1 | 5025232974887 | PAC | Outdoor | i) Semi FS | Server YKEA 1ph | 5,0 kW YKEA outdoor unit 1ph for the server room | YKEA outdoor unit for the server room |  | CU-Z50YKEA | x | 2024-11-01 | 1784 |  |  | 367213 | 44 | 76 | 105 | 46 | R32 | 1,13 | 675 | 0,76
CU-Z71YKEA-1 | 5025232974894 | PAC | Outdoor | i) Semi FS | Server YKEA 1ph | 7,1 kW YKEA outdoor unit 1ph for the server room | YKEA outdoor unit for the server room |  | CU-Z71YKEA | x | 2024-11-01 | 2331 |  |  | 367213 | 49 | 76 | 105 | 46 | R32 | 1,35 | 675 | 0,91
CS-Z25YKEA-1 | 5025232974801 | PAC | Indoor | i) Semi FS | Server YKEA wall | 2,5 kW YKEA wall-mounted Professional -25 °C · R32 | YKEA wall-mounted |  | CS-Z25YKEA | x | 2024-11-01 | 521 |  |  | 100762 | 13 | 28 | 95 | 37 | - | - | - | -
CS-Z35YKEA-1 | 5025232974818 | PAC | Indoor | i) Semi FS | Server YKEA wall | 3,5 kW YKEA wall-mounted Professional -25 °C · R32 | YKEA wall-mounted |  | CS-Z35YKEA | x | 2024-11-01 | 586 |  |  | 100762 | 13 | 28 | 95 | 37 | - | - | - | -
CS-Z42YKEA-1 | 5025232974825 | PAC | Indoor | i) Semi FS | Server YKEA wall | 4,2 kW YKEA wall-mounted Professional -25 °C · R32 | YKEA wall-mounted |  | CS-Z42YKEA | x | 2024-11-01 | 840 |  |  | 100762 | 13 | 28 | 95 | 37 | - | - | - | -
CS-Z50YKEA-1 | 5025232974832 | PAC | Indoor | i) Semi FS | Server YKEA wall | 5,0 kW YKEA wall-mounted Professional -25 °C · R32 | YKEA wall-mounted |  | CS-Z50YKEA | x | 2024-11-01 | 879 |  |  | 138061 | 14 | 31 | 115 | 38 | - | - | - | -
CS-Z71YKEA-1 | 5025232974849 | PAC | Indoor | i) Semi FS | Server YKEA wall | 7,1 kW YKEA wall-mounted Professional -25 °C · R32 | YKEA wall-mounted |  | CS-Z71YKEA | x | 2024-11-01 | 1253 |  |  | 138061 | 15 | 31 | 115 | 38 | - | - | - | -
CZ-50DRS1 | 5025232749591 | PAC | Accessories | l) Accessories | Drain kits | Drain kit for outdoor units from 5,0 to 7,1 kW | Drain kit |  |  |  |  | 27 |  |  | 892.5 | 0.1 | 7.5 | 14 | 8.5 | - | - | - | -
CZ-140DRS1 | 5025232749607 | PAC | Accessories | l) Accessories | Drain kits | Drain kit for outdoor units from 10,0 to 25,0 kW | Drain kit |  |  |  |  | 33 |  |  | 860.625 | 0.15 | 7.5 | 13.5 | 8.5 | - | - | - | -
CZ-P224BK2BM | 4010869171250 | VRF | Accessories | l) Accessories | Branch Pipes, Headers | Branch pipe | Branch pipe |  |  |  |  | 131 |  |  | 6579 | 1 | 9 | 43 | 17 | - | - | - | -
CZ-P680BK2BM | 4010869169974 | VRF | Accessories | l) Accessories | Branch Pipes, Headers | Branch pipe from 22,4 kW to 68 kW | Branch pipe |  |  |  |  | 225 |  |  | 18693.5 | 1.9 | 14 | 54.5 | 24.5 | - | - | - | -
CZ-P3HPC2BM | 4010869190077 | VRF | Accessories | l) Accessories | Branch Pipes, Headers | Header | Header |  |  |  |  | 150 |  |  | 7800 | 0.96 | 10 | 30 | 26 | - | - | - | -
PAW-WTRAY | 4010869208437 | A2W | Accessories | l) Accessories | Mounting Material | Tray for condenser water compatible with outdoor elevation platform | Tray |  |  |  |  | 351 |  |  | 58520 | 2.3 | 7 | 110 | 76
PAW-GRDSTD40 | 4010869208444 | A2W | Accessories | l) Accessories | Mounting Material | Outdoor elevation platform. Dimension (H x W x D): 400 x 900 x 400 mm | Outdoor elevation platform |  |  |  |  | 350 |  |  | 13824 | 7.8 | 8 | 128 | 13.5
CZ-CENSC1 | 5025232804412 | PAC | Accessories | l) Accessories | Sensor | Econavi energy saving sensor | Econavi energy saving sensor |  |  |  |  | 194 |  |  | 1951.125 | 0.55 | 5.5 | 21.5 | 16.5 | - | - | - | -
CZ-CSRC3 | 5025232829484 | PAC | Accessories | l) Accessories | Temp Sensor | Remote temperature sensor | Remote temperature sensor |  |  |  |  | 135 |  |  | 490 | 0.16 | 3.5 | 17.5 | 8 | - | - | - | -
PAW-APF800F | 4010869370219 | PAC | Accessories | p) Accessories | Filter | BION air pollutant filter for S-3650PF3E | BION air pollutant filter |  |  | x | 2025-04-01 | 595 | [7 empty] | - | - | - | -
PAW-APF1000F | 4010869370004 | PAC | Accessories | p) Accessories | Filter | BION air pollutant filter for S-6071PF3E | BION air pollutant filter |  |  | x | 2025-04-01 | 695 | [7 empty] | - | - | - | -
PAW-APF1400F | 4010869353557 | PAC | Accessories | p) Accessories | Filter | BION air pollutant filter for S-1014PF3E | BION air pollutant filter |  |  | x | 2025-04-01 | 975 | [7 empty] | - | - | - | -
CZ-56DAF2 | 5025232872176 | VRF | Accessories | p) Accessories | Plenums | Air outlet plenum for S-3650PF3E | Air outlet plenum |  |  |  |  | 208 |  |  | 21164 | 3 | 11 | 74 | 26 | - | - | - | -
CZ-90DAF2 | 5025232872183 | VRF | Accessories | p) Accessories | Plenums | Air outlet plenum for S-6071PF3E | Air outlet plenum |  |  |  |  | 246 |  |  | 26884 | 3 | 11 | 94 | 26 | - | - | - | -
CZ-160DAF2 | 5025232872190 | VRF | Accessories | p) Accessories | Plenums | Air outlet plenum for S-1014PF3E | Air outlet plenum |  |  |  |  | 306 |  |  | 38324 | 4 | 11 | 134 | 26 | - | - | - | -
CZ-TREMIESPW705 | 4010869181419 | PAC | Accessories | l) Accessories | Plenums | Air outlet plenum for S-200PE4E | Air outlet plenum |  |  |  |  | 847 |  |  | 202500 | 15 | 45 | 100 | 45 | - | - | - | -
CZ-TREMIESPW706 | 4010869181426 | PAC | Accessories | l) Accessories | Plenums | Air outlet plenum for S-250PE4E | Air outlet plenum |  |  |  |  | 858 |  |  | 385764 | 6.9 | 102 | 62 | 61 | - | - | - | -
PAW-AC2-BMS-16 | 8436615510238 | VRF | Accessories | p) Accessories | Connectivity | A unified interface supporting Modbus, BACnet, and KNX protocols for up to 16 indoor units | BMS interface |  |  |  |  | 3731 |  |  | 1638 | 0.29 | 9 | 14 | 13 | - | - | - | -
PAW-AC2-BMS-64 | 8436615510245 | VRF | Accessories | p) Accessories | Connectivity | A unified interface supporting Modbus, BACnet, and KNX protocols for up to 64 indoor units | BMS interface |  |  |  |  | 5387 |  |  | 1638 | 0.29 | 9 | 14 | 13 | - | - | - | -
PAW-AC2-BMS-128 | 8436615510252 | VRF | Accessories | p) Accessories | Connectivity | A unified interface supporting Modbus, BACnet, and KNX protocols for up to 128 indoor units | BMS interface |  |  |  |  | 7201 |  |  | 1638 | 0.29 | 9 | 14 | 13 | - | - | - | -
CZ-CAPWFC2 | 5025232967698 | PAC | Accessories | l) Accessories | Connectivity | Commercial Wi-Fi Adaptor | Commercial Wi-Fi Adaptor |  | CZ-CAPWFC1 | x | 2024-08-01 | 227 |  |  | 2022.4 | 0.47 | 3.5 | 23 | 17 | - | - | - | -
PAW-RC2-KNX-1i | 4010869200455 | VRF | Accessories | p) Accessories | Connectivity | KNX interface (Intesis) | KNX interface |  |  |  |  | 546 |  |  | 250.25 | 0.107 | 6.5 | 11 | 3.5 | - | - | - | -
PAW-RC2-MBS-1 | 4010869200462 | VRF | Accessories | p) Accessories | Connectivity | Modbus RTU interface (Intesis) | Modbus RTU interface |  |  |  |  | 546 |  |  | 1345.5 | 0.159 | 9 | 13 | 11.5 | - | - | - | -
PAW-RC2-MBS-4 | 4010869213295 | VRF | Accessories | p) Accessories | Connectivity | Modbus RTU interface to control 4 indoor units/groups (Intesis) | Modbus RTU interface |  |  |  |  | 981 |  |  | 1495 | 0.4 | 10 | 11.5 | 13 | - | - | - | -
PAW-RC2-BAC-1 | 4010869242776 | VRF | Accessories | p) Accessories | Connectivity | BACnet IP and MSTP interface (Intesis) for 1 indoor unit | BACnet IP and MSTP interface |  |  |  |  | 649 |  |  | 1435.5 | 0.1 | 9 | 14.5 | 11 | - | - | - | -
PAW-AZRC-KNX-1 | 8445409139128 | VRF | Accessories | p) Accessories | Connectivity | KNX interface (Airzone) for 1 indoor unit or 1 goup of indoor units | KNX interface |  |  |  |  | 513 |  |  | 952 | 0.107 | 4 | 17 | 14 | - | - | - | -
PAW-AZRC-MBS-1 | 8445409139104 | VRF | Accessories | p) Accessories | Connectivity | Modbus RTU interface (Airzone) for 1 indoor unit or 1 goup of indoor units | Modbus RTU interface |  |  |  |  | 513 |  |  | 952 | 0.107 | 4 | 17 | 14 | - | - | - | -
PAW-AZRC-BAC-1 | 8445409139142 | VRF | Accessories | p) Accessories | Connectivity | BACnet IP and MSTP interface (Airzone) for 1 indoor unit | BACnet IP and MSTP interface |  |  |  |  | 610 |  |  | 853.2 | 0.107 | 4 | 15.8 | 13.5 | - | - | - | -
CZ-CAPRA1 | 5025232851119 | VRF | Accessories | p) Accessories | Connectivity | RAC interface adapter for integration into S‑Link, plus external input and alarm/status output (for YKEA units) | RAC interface adapter |  |  |  |  | 256 |  |  | 1870 | 0.5 | 5 | 22 | 17 | - | - | - | -
CZ-CAPC4 | 5025232976188 | VRF | Accessories | n) Accessories | Connectivity | Adaptor for ON / OFF control of external devices. 3 digital outputs. | Adaptor for ON / OFF control |  | CZ-CAPC3 | x | 2025-05-01 | 557 |  |  | 3255 | 1.06 | 7 | 30 | 15.5 | - | - | - | -
CZ-CAPDC3 | 5025232696215 | VRF | Accessories | p) Accessories | Connectivity | Demand control for Mini ECOi (LZ2 and LE2 Series compatible) | Demand control for Mini ECOi |  |  |  |  | 193 |  |  | 4080 | 0.6 | 10 | 24 | 17 | - | - | - | -
CZ-CAPBC2 | 5025232603688 | VRF | Accessories | p) Accessories | Connectivity | Mini series parallel device controlling indoor units, maximum 1 group and 8 indoor unit | Mini series parallel device |  |  |  |  | 367 |  |  | 5094.85 | 1.109 | 9.5 | 31 | 17.3 | - | - | - | -
CZ-CFUNC2 | 5025232603725 | VRF | Accessories | p) Accessories | Connectivity | Communication Adaptor, up to 128 groups, controls 128 units | Communication Adaptor for 128 indoor units |  |  |  |  | 1584 |  |  | 22032 | 3 | 17 | 36 | 36 | - | - | - | -
CZ-RTC6W | 5025232948093 | VRF | Accessories | p) Accessories | Remoco (WIRED) | CONEX wired remote controller (nonwireless), white | CONEX wired remote controller |  |  |  |  | 188 |  |  | 2436 | 0.49 | 5 | 22 | 17 | - | - | - | -
CZ-RTC6WBL | 5025232948109 | VRF | Accessories | p) Accessories | Remoco (WIRED) | CONEX wired remote controller with Bluetooth®, white | CONEX wired remote controller |  |  |  |  | 213 |  |  | 2436 | 0.42 | 5 | 22.5 | 17 | - | - | - | -
CZ-RTC6WBLW2 | 5025232967742 | VRF | Accessories | p) Accessories | Remoco (WIRED) | CONEX wired remote controller with Wi-Fi and Bluetooth®, white | CONEX wired remote controller |  | CZ-RTC6WBLW | x | 2025-03-01 | 310 |  |  | 2436 | 0.42 | 3 | 16.5 | 14 | - | - | - | -
CZ-RTC6 | 5025232910809 | VRF | Accessories | p) Accessories | Remoco (WIRED) | CONEX wired remote controller (nonwireless), black | CONEX wired remote controller |  |  |  |  | 188 |  |  | 1870 | 0.37 | 5 | 22 | 17 | - | - | - | -
CZ-RTC6BL | 5025232910816 | VRF | Accessories | p) Accessories | Remoco (WIRED) | CONEX wired remote controller with Bluetooth®, black | CONEX wired remote controller |  |  |  |  | 213 |  |  | 1912.5 | 0.42 | 5 | 22.5 | 17 | - | - | - | -
CZ-RTC6BLW2 | 5025232967735 | VRF | Accessories | p) Accessories | Remoco (WIRED) | CONEX wired remote controller with Wi-Fi and Bluetooth®, black | CONEX wired remote controller |  | CZ-RTC6BLW | x | 2025-03-01 | 310 |  |  | 2436 | 0.42 | 3 | 16.5 | 14 | - | - | - | -
CZ-RTC5B | 5025232880621 | VRF | Accessories | p) Accessories | Remoco (WIRED) | Design wired remote controller with Econavi function and datanavi | Design wired remote controller |  |  |  |  | 188 |  |  | 693 | 0.4 | 3 | 16.5 | 14 | - | - | - | -
CZ-RWS3 | 5025232883554 | VRF | Accessories | p) Accessories | Remoco (WIRELESS) | Infrared remote controller for wallmounted | Infrared remote controller |  |  |  |  | 129 |  |  | 2041.875 | 0.34 | 5.5 | 22.5 | 16.5 | - | - | - | -
CZ-RWRY3 | 5025232940257 | VRF | Accessories | p) Accessories | Remoco (WIRELESS) | Infrared remote controller and receiver for 4 way 60x60 cassette - PY3 with panel | Infrared remote controller and receiver |  |  |  |  | 127 |  |  | 2820 | 0.34 | 15 | 16 | 4.5 | - | - | - | -
CZ-RWRU3 | 5025232883561 | VRF | Accessories | p) Accessories | Remoco (WIRELESS) | Infrared remote controller and receiver for 4 way 90x90 cassette. White RAL9003. | Infrared remote controller and receiver |  | CZ-RWRU3W | x | 2025-08-01 | 147 |  |  | 2277 | 0.34 | 4.5 | 23 | 22 | - | - | - | -
CZ-RWRT3 | 5025232883592 | VRF | Accessories | p) Accessories | Remoco (WIRELESS) | Infrared remote controller and receiver for ceiling | Infrared remote controller and receiver |  |  |  |  | 129 |  |  | 1776 | 0.23 | 5 | 22.2 | 16 | - | - | - | -
CZ-RWRC3 | 5025232883608 | VRF | Accessories | p) Accessories | Remoco (WIRELESS) | Infrared remote controller and receiver for all indoor units | Infrared remote controller and receiver |  |  |  |  | 123 |  |  | 820 | 0.2 | 4 | 16.4 | 12.5 | - | - | - | -
CZ-T10 | 4010869186384 | VRF | Accessories | p) Accessories | Connector Cables | Cable for all the T10 functions | Cable for all the T10 functions |  |  |  |  | 49 |  |  | 48.6 | 0.031 | 0.1 | 27 | 18 | - | - | - | -
PAW-FDC | 4010869195188 | VRF | Accessories | p) Accessories | Connector Cables | Cable to operate external EC fan | External EC fan cable |  |  |  |  | 52 |  |  | 486 | 0.3 | 1 | 18 | 27 | - | - | - | -
PAW-OCT | 4010869195164 | VRF | Accessories | p) Accessories | Connector Cables | Cable for all option monitoring signals | Cable for all option monitoring signals |  |  |  |  | 52 |  |  | 308 | 0.03 | 1 | 14 | 22 | - | - | - | -
PAW-EXCT | 4010869195171 | VRF | Accessories | p) Accessories | Connector Cables | Cable with force thermo OFF/leakage detection | Cable with force thermo OFF/leakage detection |  |  |  |  | 52 |  |  | 583.2 | 0.2 | 1.2 | 27 | 18 | - | - | - | -
SER8150R0B1194 | 4010869266819 | VRF | Accessories | p) Accessories | Schneider Remocon | Remote controller Panasonic Net Con, RH, No PIR, R1/R2 | Schneider remote controller |  |  |  |  | 345 |  |  | 351 | 0.5 | 3 | 13 | 9 | - | - | - | -
SER8150R5B1194 | 4010869266826 | VRF | Accessories | p) Accessories | Schneider Remocon | Remote controller Panasonic Net Con, RH, PIR, R1/R2. | Schneider remote controller |  |  |  |  | 377 |  |  | 825 | 0.5 | 5 | 15 | 11 | - | - | - | -
VCM8000V5094P | 4010869350419 | VRF | Accessories | p) Accessories | Schneider Pcb | Wireless ZigBee® Pro module / Green Com card | Wireless ZigBee® Pro module |  |  |  |  | 163 |  |  | 480 | 0.25 | 5 | 12 | 8 | - | - | - | -
SED-WDC-G-5045 | 7332552015809 | VRF | Accessories | p) Accessories | Schneider Sensor | Door / window wireless sensor | Door / window wireless sensor |  |  |  |  | 298 |  |  | 292.5 | 0.084 | 7.5 | 7.5 | 5.2 | - | - | - | -
SED-MTH-G-5045 | 7332552015823 | VRF | Accessories | p) Accessories | Schneider Sensor | Wall / ceiling (motion) wireless sensor | Wall / ceiling (motion) wireless sensor |  |  |  |  | 520 |  |  | 292.5 | 0.109 | 7.5 | 7.5 | 5.2 | - | - | - | -
SED-CO2-G-5045 | 3606481332271 | VRF | Accessories | p) Accessories | Schneider Sensor | CO2 sensor | CO2 sensor |  |  |  |  | 525 |  |  | 511.875 | 0.5 | 4.5 | 12.5 | 9.1 | - | - | - | -
SED-TRH-G-5045 | 4010869360227 | VRF | Accessories | p) Accessories | Schneider Sensor | Sensor with room temperature and humidity | Sensor with room temperature and humidity |  |  |  |  | 328 |  |  | 526.5 | 0.2 | 4.5 | 13 | 9 | - | - | - | -
SED-WLS-G-5045 | 7332552015816 | VRF | Accessories | p) Accessories | Schneider Sensor | Water leakage sensor | Water leakage sensor |  |  |  |  | 383 |  |  | 292.5 | 0.114 | 7.5 | 7.5 | 5.2 | - | - | - | -
FAS-00 | 4010869350792 | VRF | Accessories | p) Accessories | Schneider Fascia | Cover frame, silver | Cover frame |  |  |  |  | 37 |  |  | 351 | 0.5 | 3 | 13 | 9 | - | - | - | -
FAS-01 | 3606489420925 | VRF | Accessories | p) Accessories | Schneider Fascia | Cover frame, white | Cover frame |  |  |  |  | 37 |  |  | 351 | 0.5 | 3 | 13 | 9 | - | - | - | -
FAS-03 | 4010869350815 | VRF | Accessories | p) Accessories | Schneider Fascia | Cover frame, glossy translucent white | Cover frame |  |  |  |  | 63 |  |  | 95.76 | 0.5 | 1 | 11.4 | 8.4 | - | - | - | -
FAS-05 | 4010869350822 | VRF | Accessories | p) Accessories | Schneider Fascia | Cover frame, light tan wood | Cover frame |  |  |  |  | 53 |  |  | 351 | 0.5 | 3 | 13 | 9 | - | - | - | -
FAS-06 | 4010869350839 | VRF | Accessories | p) Accessories | Schneider Fascia | Cover frame, dark brown wood | Cover frame |  |  |  |  | 53 |  |  | 351 | 0.5 | 3 | 13 | 9 | - | - | - | -
FAS-07 | 4010869350846 | VRF | Accessories | p) Accessories | Schneider Fascia | Cover frame, dark black wood | Cover frame |  |  |  |  | 68 |  |  | 351 | 0.5 | 3 | 13 | 9 | - | - | - | -
FAS-10 | 3606489420970 | VRF | Accessories | p) Accessories | Schneider Fascia | Cover frame, brushed steel finish | Cover frame |  |  |  |  | 63 |  |  | 351 | 0.5 | 3 | 13 | 9 | - | - | - | -
PAW-RE2C4-MOD-WH | 4010869355933 | VRF | Accessories | p) Accessories | Remoco (WIRED/EXT.) | Modbus RS-485 touch room controller with I/O, white | Modbus RS-485 touch room controller |  |  |  |  | 328 |  |  | 1561.45 | 0.29 | 8.5 | 16.7 | 11 | - | - | - | -
PAW-RE2D4-WH | 4010869355957 | VRF | Accessories | p) Accessories | Remoco (WIRED/EXT.) | Touch display control with 2 digital inputs, white | Touch display control |  |  |  |  | 284 |  |  | 1836 | 0.225 | 9 | 17 | 12 | - | - | - | -
PAW-RE2C4-MOD-BK | 4010869355940 | VRF | Accessories | p) Accessories | Remoco (WIRED/EXT.) | Modbus RS-485 touch room controller with I/O, black | Modbus RS-485 touch room controller |  |  |  |  | 328 |  |  | 1561.45 | 0.29 | 8.5 | 16.7 | 11 | - | - | - | -
PAW-RE2D4-BK | 4010869355964 | VRF | Accessories | p) Accessories | Remoco (WIRED/EXT.) | Touch display control with 2 digital inputs, black. | Touch display control |  |  |  |  | 284 |  |  | 1836 | 0.215 | 9 | 17 | 12 | - | - | - | -
PAW-WMS-DC | 4010869356732 | VRF | Accessories | p) Accessories | Remoco (WIRED/EXT.) | Wall motion sensor 24 V | Wall motion sensor |  |  |  |  | 131 |  |  | 1500 | 0.5 | 10 | 15 | 10 | - | - | - | -
PAW-WMS-AC | 4010869356749 | VRF | Accessories | p) Accessories | Remoco (WIRED/EXT.) | Wall motion sensor 240 V AC | Wall motion sensor |  |  |  |  | 142 |  |  | 1500 | 0.12 | 10 | 15 | 10 | - | - | - | -
PAW-CMS-DC | 4010869356756 | VRF | Accessories | p) Accessories | Remoco (WIRED/EXT.) | Ceiling motion sensor 24 V | Ceiling motion sensor |  |  |  |  | 142 |  |  | 567 | 0.83 | 7 | 9 | 9 | - | - | - | -
PAW-CMS-AC | 4010869356763 | VRF | Accessories | p) Accessories | Remoco (WIRED/EXT.) | Ceiling motion sensor 240 V AC | Ceiling motion sensor |  |  |  |  | 154 |  |  | 567 | 0.84 | 7 | 9 | 9 | - | - | - | -
PAW-24DC | 4010869356787 | VRF | Accessories | p) Accessories | Remoco (WIRED/EXT.) | Power supply 24 V | Power supply |  |  |  |  | 55 |  |  | 508.032 | 2 | 7.2 | 9.8 | 7.2 | - | - | - | -
PAW-DWC | 4010869356770 | VRF | Accessories | p) Accessories | Remoco (WIRED/EXT.) | Door or window contact | Door or window contact |  |  |  |  | 22 |  |  | 126 | 0.14 | 2 | 9 | 7 | - | - | - | -
CZ-64ESMC3 | 5025232851133 | VRF | Accessories | p) Accessories | Remoco (CENTRAL) | System controller for 64 indoor units with weekly timer | System controller |  |  |  |  | 1601 |  |  | 6920.75 | 1.775 | 14.6 | 21.8 | 15.4 | - | - | - | -
CZ-ANC3 | 5025232851096 | VRF | Accessories | p) Accessories | Remoco (CENTRAL) | Central ON / OFF controller, up to 16 groups, 64 indoor units | ON / OFF controller |  |  |  |  | 954 |  |  | 5280 | 1.625 | 15 | 22 | 16 | - | - | - | -
CZ-256ESMC3 | 5025232851126 | VRF | Accessories | p) Accessories | Remoco (CENTRAL) | Intelligent controller (touch screen/web server) to control up to 256 indoors with included load distribution ratio | Intelligent controller |  |  |  |  | 4532 |  |  | 23166 | 4 | 18 | 33 | 39 | - | - | - | -
CZ-CFUSCC1 | 5025232835539 | VRF | Accessories | p) Accessories | Remoco (CENTRAL) | Interface for Panasonic AC Smart Cloud and AC Service Cloud. Cloud internet control. Up to 128 groups. Controls 128 units. | Interface for Panasonic AC Smart/Service Cloud |  |  |  |  | 450 |  |  | 21318 | 2.6 | 17 | 33 | 38 | - | - | - | -
FV-15ZY1G | 5025232951406 | ERV | Indoor | b) ERV | ERV | Advanced ERV ZY Series, rated flow rate 150 m³/h, DC motors, F7 grade filter, a remote controller included | ERV ZY Series |  |  |  |  | 2499 |  |  | 369852 | 29 | 84 | 119 | 37 | - | - | - | -
FV-25ZY1G | 5025232951413 | ERV | Indoor | b) ERV | ERV | Advanced ERV ZY Series, rated flow rate 250 m³/h, DC motors, F7 grade filter, a remote controller included | ERV ZY Series |  |  |  |  | 2699 |  |  | 422688 | 33 | 96 | 119 | 37 | - | - | - | -
FV-35ZY1G | 5025232951420 | ERV | Indoor | b) ERV | ERV | Advanced ERV ZY Series, rated flow rate 350 m³/h, DC motors, F7 grade filter, a remote controller included | ERV ZY Series |  |  |  |  | 3229 |  |  | 587079 | 43 | 111 | 129 | 41 | - | - | - | -
FV-50ZY1G | 5025232951437 | ERV | Indoor | b) ERV | ERV | Advanced ERV ZY Series, rated flow rate 500 m³/h, DC motors, F7 grade filter, a remote controller included | ERV ZY Series |  |  |  |  | 3793 |  |  | 661125 | 48 | 125 | 129 | 41 | - | - | - | -
FV-65ZY1G | 5025232951444 | ERV | Indoor | b) ERV | ERV | Advanced ERV ZY Series, rated flow rate 650 m³/h, DC motors, F7 grade filter, a remote controller included | ERV ZY Series |  |  |  |  | 4454 |  |  | 781354 | 56 | 119 | 134 | 49 | - | - | - | -
FV-80ZY1G | 5025232951451 | ERV | Indoor | b) ERV | ERV | Advanced ERV ZY Series, rated flow rate 800 m³/h, DC motors, F7 grade filter, a remote controller included | ERV ZY Series |  |  |  |  | 5115 |  |  | 941780 | 70 | 124 | 155 | 49 | - | - | - | -
FV-1KZY1G | 5025232951468 | ERV | Indoor | b) ERV | ERV | Advanced ERV ZY Series, rated flow rate 1000 m³/h, DC motors, F7 grade filter, a remote controller included | ERV ZY Series |  |  |  |  | 5996 |  |  | 1101716 | 74 | 146 | 154 | 49 | - | - | - | -
FV-1HZY1G | 5025232951475 | ERV | Indoor | b) ERV | ERV | Advanced ERV ZY Series, rated flow rate 1500 m³/h, DC motors, F7 grade filter , a remote controller included | ERV ZY Series |  |  |  |  | 8819 |  |  | 2020270 | 154 | 98 | 155 | 133 | - | - | - | -
FV-2KZY1G | 5025232951482 | ERV | Indoor | b) ERV | ERV | Advanced ERV ZY Series, rated flow rate 2000 m³/h, DC motors, F7 grade filter , a remote controller included | ERV ZY Series |  |  |  |  | 10999 |  |  | 2354450 | 184 | 98 | 155 | 155 | - | - | - | -
FV-FP15ZY1G | 5025232951499 | ERV | Accessories | b) ERV | ERV | Replacement high efficiency filter for FV-15ZY1G | Replacement filter for ERV ZY Series |  |  |  |  | 89 |  |  | 6510 | 0.59 | 15.5 | 30 | 14 | - | - | - | -
FV-FP25ZY1G | 5025232951505 | ERV | Accessories | b) ERV | ERV | Replacement high efficiency filter for FV-25ZY1G | Replacement filter for ERV ZY Series |  |  |  |  | 89 |  |  | 7526.85 | 1.94 | 15 | 36.1 | 13.9 | - | - | - | -
FV-FP35ZY1G | 5025232951512 | ERV | Accessories | b) ERV | ERV | Replacement high efficiency filter for FV-35ZY1G | Replacement filter for ERV ZY Series |  |  |  |  | 119 |  |  | 9840 | 0.9 | 15 | 41 | 16 | - | - | - | -
FV-FP50ZY1G | 5025232951529 | ERV | Accessories | b) ERV | ERV | Replacement high efficiency filter for FV-50ZY1G | Replacement filter for ERV ZY Series |  |  |  |  | 129 |  |  | 10800 | 0.985 | 15 | 48 | 15 | - | - | - | -
FV-FP65ZY1G | 5025232951536 | ERV | Accessories | b) ERV | ERV | Replacement high efficiency filter for FV-65ZY1G | Replacement filter for ERV ZY Series |  |  |  |  | 139 |  |  | 12825 | 1.13 | 15 | 45 | 19 | - | - | - | -
FV-FP80ZY1G | 5025232951543 | ERV | Accessories | b) ERV | ERV | Replacement high efficiency filter for FV-80ZY1G and FV-1HZY1G, 2 sets of filters required for FV-1HZY1G | Replacement filter for ERV ZY Series |  |  |  |  | 149 |  |  | 14570 | 4.5 | 15.5 | 47 | 20 | - | - | - | -
FV-FP1KZY1G | 5025232951550 | ERV | Accessories | b) ERV | ERV | Replacement high efficiency filter for FV-1KZY1G and FV-2KZY1G, 2 sets of filters required for FV-2KZY1G | Replacement filter for ERV ZY Series |  |  |  |  | 169 |  |  | 18281.165 | 3.6 | 15.5 | 58.1 | 20.3 | - | - | - | -
PAW-ERV-IAQCT | 4010869677974 | ERV | Accessories | b) ERV | ERV | IAQ Controller for advanced energy recovery ventilation - ZY Series. | IAQ Controller for ERV ZY Series |  |  | x | 2024-03-01 | 0 | [7 empty] | - | - | - | -
PAW-280PAH3M-1 | 4010869375825 | PAC | Accessories | n) AHU Kit | Ahu Kit Standard | AHU connection kit 3,6 to 28,0 kW for PACi NX and PACi. | AHU connection kit |  |  |  |  | 1449 |  |  | 36244 | 13 | 41 | 52 | 17 | - | - | - | -
PAW-10PAIRC-LS-1 | 4010869383059 | PAC | Indoor | h) Air Curtain | Air Curtain | Air curtain with DX coil, connected to PACi NX and PACi, air outlet height 2,7 m, Outdoor unit capacity 7,1 kW | Air curtain with DX coil |  |  | x | 2024-12-01 | 7479 |  |  | 594000 | 50 | 90 | 120 | 55 | - | - | - | -
PAW-10PAIRC-HS-1 | 4010869383011 | PAC | Indoor | h) Air Curtain | Air Curtain | Air curtain with DX coil, connected to PACi NX and PACi, air outlet height 3,0 m, Outdoor unit capacity 7,1 kW | Air curtain with DX coil |  |  | x | 2024-12-01 | 7734 |  |  | 594000 | 50 | 90 | 120 | 55 | - | - | - | -
PAW-15PAIRC-LS-1 | 4010869383028 | PAC | Indoor | h) Air Curtain | Air Curtain | Air curtain with DX coil, connected to PACi NX and PACi, air outlet height 2,7 m, Outdoor unit capacity 10,0 kW | Air curtain with DX coil |  |  | x | 2024-12-01 | 9566 |  |  | 841500 | 80 | 90 | 170 | 55 | - | - | - | -
PAW-15PAIRC-HS-1 | 4010869383004 | PAC | Indoor | h) Air Curtain | Air Curtain | Air curtain with DX coil, connected to PACi NX and PACi, air outlet height 3,0 m, Outdoor unit capacity 10,0 kW | Air curtain with DX coil |  |  | x | 2024-12-01 | 9287 |  |  | 841500 | 80 | 90 | 170 | 55 | - | - | - | -
PAW-20PAIRC-LS-1 | 4010869382991 | PAC | Indoor | h) Air Curtain | Air Curtain | Air curtain with DX coil, connected to PACi NX and PACi, air outlet height 2,7 m, Outdoor unit capacity 14,0 kW | Air curtain with DX coil |  |  | x | 2024-12-01 | 10095 |  |  | 1089000 | 110 | 90 | 220 | 55 | - | - | - | -
PAW-20PAIRC-HS-1 | 4010869383035 | PAC | Indoor | h) Air Curtain | Air Curtain | Air curtain with DX coil, connected to PACi NX and PACi, air outlet height 3,0 m, Outdoor unit capacity 14,0 kW | Air curtain with DX coil |  |  | x | 2024-12-01 | 11421 |  |  | 1089000 | 110 | 90 | 220 | 55 | - | - | - | -
PAW-25PAIRC-LS-1 | 4010869383066 | PAC | Indoor | h) Air Curtain | Air Curtain | Air curtain with DX coil, connected to PACi NX and PACi, air outlet height 2,7 m, Outdoor unit capacity 20,0 kW | Air curtain with DX coil |  |  | x | 2024-12-01 | 11952 |  |  | 1336500 | 160 | 90 | 270 | 55 | - | - | - | -
PAW-25PAIRC-HS-1 | 4010869383042 | PAC | Indoor | h) Air Curtain | Air Curtain | Air curtain with DX coil, connected to PACi NX and PACi, air outlet height 3,0 m, Outdoor unit capacity 20,0 kW | Air curtain with DX coil |  |  | x | 2024-12-01 | 15250 |  |  | 1336500 | 160 | 90 | 270 | 55 | - | - | - | -
FY-3009U1P | 5025232872985 | ERV | Air Curtain | a) Air Curtain | Air Curtain | Electric air curtain, width: 0,9 m | Electric air curtain |  |  |  |  | 745 |  |  | 100000 | 14.5 | 31 | 32 | 101 | - | - | - | -
FY-3012U1P | 5025232872992 | ERV | Air Curtain | a) Air Curtain | Air Curtain | Electric air curtain, width: 1,2 m | Electric air curtain |  |  |  |  | 854 |  |  | 129000 | 17.5 | 31 | 32 | 131 | - | - | - | -
FY-3015U1P | 5025232873005 | ERV | Air Curtain | a) Air Curtain | Air Curtain | Electric air curtain, width: 1,5 m | Electric air curtain |  |  |  |  | 1038 |  |  | 159712 | 21.5 | 31 | 32 | 161 | - | - | - | -
FV-15CSD1G | 5025232943111 | ERV | Indoor | g) Others | Stand alone nanoe X | Ceiling mounted air-e nanoe X Generator | air-e nanoe X Generator |  |  |  |  | 225 |  |  | 11339 | 1.4 | 17 | 29 | 23 | - | - | - | -
OCU-CR200VF5A | 4010869375979 | CC | Outdoor | a) Mid-Low Temp | Mid-Low Temp | 2 HP CO2 condensing units - CR Series, MT (4,0 kW) / LT (2,0 kW) type, standard outdoor unit | CO2 condensing units |  |  |  |  | 8427 |  |  | 528580 | 85 | 107 | 95 | 52 | R744 | 0 | 1 | -
OCU-CR400VF8 | 4010869359733 | CC | Outdoor | b) Mid Temp | Mid Temp | 4 HP CO2 condensing units - CR Series, MT (7,5 kW) type, standard outdoor unit | CO2 condensing units |  |  |  |  | 12553 |  |  | 976375 | 155 | 107 | 125 | 73 | R744 | 0 | 1 | -
OCU-CR400VF8A | 4010869375962 | CC | Outdoor | a) Mid-Low Temp | Mid-Low Temp | 4 HP CO2 condensing units - CR Series, MT (8,0 kW) / LT (4,0 kW) type, standard outdoor unit | CO2 condensing units |  |  |  |  | 16458 |  |  | 949625 | 173 | 107 | 125 | 71 | R744 | 0 | 1 | -
OCU-CR1000VF8 | 4010869352116 | CC | Outdoor | b) Mid Temp | Mid Temp | 10 HP CO2 condensing units - CR Series, MT (15,0 kW) type, standard outdoor unit | CO2 condensing units |  |  |  |  | 21144 |  |  | 1968820 | 305 | 205 | 98 | 98 | R744 | 0 | 1 | -
OCU-CR1000VF8A | 4010869356671 | CC | Outdoor | a) Mid-Low Temp | Mid-Low Temp | 10 HP CO2 condensing units - CR Series, MT (16,0 kW) / LT (8,0 kW) type, standard outdoor unit | CO2 condensing units |  |  |  |  | 23223 |  |  | 1850125 | 340 | 205 | 95 | 95 | R744 | 0 | 1 | -
OCU-CR2000VF8A | 4010869350426 | CC | Outdoor | a) Mid-Low Temp | Mid-Low Temp | 20 HP CO2 condensing units - CR Series, MT(29,0 kW) / LT (15,0 kW) type, standard outdoor unit | CO2 condensing units |  |  | x | 2024-07-01 | 45318 |  |  | 2174130 | 514 | 203 | 119 | 90 | R744 | 0 | 1 | -
KIT-CO2-PANEL-C-03 | 4010869378390 | CC | Accessories | d) Accessories | Control panel | Panel-C + MPXPRO control, stator, probes + EEV ⅜” (9,52) ODF high pressure, size E2V03CWAC0 | Panel-C and EEV |  |  |  |  | 1582 |  |  | 1409.4 | 0.355 | 7.5 | 16.2 | 11.6 | - | - | - | -
KIT-CO2-PANEL-C-05 | 4010869378369 | CC | Accessories | d) Accessories | Control panel | Panel-C + MPXPRO control, stator, probes + EEV ⅜” (9,52) ODF high pressure, size E2V05CWAC0 | Panel-C and EEV |  |  |  |  | 1582 |  |  | 1409.4 | 0.355 | 7.5 | 16.2 | 11.6 | - | - | - | -
KIT-CO2-PANEL-C-09 | 4010869378406 | CC | Accessories | d) Accessories | Control panel | Panel-C + MPXPRO control, stator, probes + EEV ⅜” (9,52) ODF high pressure, size E2V09CWAC0 | Panel-C and EEV |  |  |  |  | 1582 |  |  | 1409.4 | 0.355 | 7.5 | 16.2 | 11.6 | - | - | - | -
KIT-CO2-PANEL-C-11 | 4010869378789 | CC | Accessories | d) Accessories | Control panel | Panel-C + MPXPRO control, stator, probes, etc + EEV ⅜” (9,52) ODF high pressure, size E2V11CWAC0 | Panel-C and EEV |  |  |  |  | 1582 |  |  | 1409.4 | 0.355 | 7.5 | 16.2 | 11.6 | - | - | - | -
KIT-CO2-PANEL-C-14 | 4010869378352 | CC | Accessories | d) Accessories | Control panel | Panel-C + MPXPRO control, stator, probes, etc + EEV ⅜” (9,52) ODF high pressure, size E2V14CWAC0 | Panel-C and EEV |  |  |  |  | 1582 |  |  | 1409.4 | 0.355 | 7.5 | 16.2 | 11.6 | - | - | - | -
KIT-CO2-PANEL-C-18 | 4010869378376 | CC | Accessories | d) Accessories | Control panel | Panel-C + MPXPRO control, stator, probes, etc + EEV ⅜” (9,52) ODF high pressure, size E2V18CWAC0 | Panel-C and EEV |  |  |  |  | 1582 |  |  | 1409.4 | 0.355 | 7.5 | 16.2 | 11.6 | - | - | - | -
KIT-CO2-PANEL-C-24 | 4010869378345 | CC | Accessories | d) Accessories | Control panel | Panel-C + MPXPRO control, stator, probes, etc + EEV ⅜” (9,52) ODF high pressure, size E2V24CWAC0 | Panel-C and EEV |  |  |  |  | 1582 |  |  | 1409.4 | 0.355 | 7.5 | 16.2 | 11.6 | - | - | - | -
KIT-CO2-PANEL-C-30 | 4010869500708 | CC | Accessories | d) Accessories | Control panel | Panel-C + MPXPRO control, stator, probes, etc + EEV ⅜” (9,52) ODF high pressure, size E3V30CWM00 | Panel-C and EEV |  |  |  |  | 2382 | [7 empty] | - | - | - | -
SPK-TU125 | 4010869208956 | CC | Accessories | d) Accessories | CC accessories | Service adaptor for vacuum and service (HP and LP port). Available for OCU‑CR Series. | Service adaptor |  |  |  |  | 160 |  |  | 2376 | 0.3 | 6 | 11 | 36 | - | - | - | -
CZ-CO2LBROL500 | 4010869374934 | CC | Accessories | d) Accessories | CC accessories | Lubrication oil PZ-68S (0,5 L) for OCU‑CR and OCU‑CRC Series | Lubrication Oil 0,5 L |  |  |  |  | 88 |  |  | 10528.056 | 0.98 | 16.2 | 30.8 | 21.1 | - | - | - | -
CZ-CO2-DISPLAY | 4010869754422 | CC | Accessories | d) Accessories | CC accessories | Wall-mounted LED display for iCORE OCU-CRC series | Wall mount LED display |  |  | x | 2025-10-01 | 393 | [7 empty] | - | - | - | -
CZ-CO2-EEV-BOX | 4010869767583 | CC | Accessories | d) Accessories | CC accessories | Room board for EEV control connection box for iCORE OCU-CRC Series | Roam board EEV control connection BOX |  |  | x | 2025-10-01 | 368 | [7 empty] | - | - | - | -
CZ-CO2-EEV-KIT | 4010869769600 | CC | Accessories | d) Accessories | CC accessories | Room board for EEV control connection kit with 4 sensors for iCORE OCU-CRC Series | Room board for EEV control connection kit |  |  | x | 2025-10-01 | 480 | [7 empty] | - | - | - | -
CZ-CO2-EEV-KIT-03 | 4010869767774 | CC | Accessories | d) Accessories | CC accessories | Room board for EEV control connection kit with 4 sensors and EEV size E2V03CWAC0 for iCORE OCU-CRC Series | Room board for EEV control connection kit with EEV |  |  | x | 2025-10-01 | 700 | [7 empty] | - | - | - | -
CZ-CO2-EEV-KIT-05 | 4010869767781 | CC | Accessories | d) Accessories | CC accessories | Room board for EEV control connection kit with 4 sensors and EEV size E2V05CWAC0 for iCORE OCU-CRC Series | Room board for EEV control connection kit with EEV |  |  | x | 2025-10-01 | 700 | [7 empty] | - | - | - | -
CZ-CO2-EEV-KIT-09 | 4010869767798 | CC | Accessories | d) Accessories | CC accessories | Room board for EEV control connection kit with 4 sensors and EEV size E2V09CWAC0 for iCORE OCU-CRC Series | Room board for EEV control connection kit with EEV |  |  | x | 2025-10-01 | 700 | [7 empty] | - | - | - | -
CZ-CO2-EEV-KIT-11 | 4010869767804 | CC | Accessories | d) Accessories | CC accessories | Room board for EEV control connection kit with 4 sensors and EEV size E2V11CWAC0 for iCORE OCU-CRC Series | Room board for EEV control connection kit with EEV |  |  | x | 2025-10-01 | 700 | [7 empty] | - | - | - | -
CZ-CO2-EEV-KIT-14 | 4010869767811 | CC | Accessories | d) Accessories | CC accessories | Room board for EEV control connection kit with 4 sensors and EEV size E2V14CWAC0 for iCORE OCU-CRC Series | Room board for EEV control connection kit with EEV |  |  | x | 2025-10-01 | 700 | [7 empty] | - | - | - | -
CZ-CO2-EEV-KIT-18 | 4010869767828 | CC | Accessories | d) Accessories | CC accessories | Room board for EEV control connection kit with 4 sensors and EEV size E2V18CWAC0 for iCORE OCU-CRC Series | Room board for EEV control connection kit with EEV |  |  | x | 2025-10-01 | 700 | [7 empty] | - | - | - | -
CZ-CO2-EEV-KIT-24 | 4010869767835 | CC | Accessories | d) Accessories | CC accessories | Room board for EEV control connection kit with 4 sensors and EEV size E2V24CWAC0 for iCORE OCU-CRC Series | Room board for EEV control connection kit with EEV |  |  | x | 2025-10-01 | 700 | [7 empty] | - | - | - | -
CZ-CO2-EEV-KIT-30 | 4010869767842 | CC | Accessories | d) Accessories | CC accessories | Room board for EEV control connection kit with 4 sensors and EEV size E3V30CWM00 for iCORE OCU-CRC Series | Room board for EEV control connection kit with EEV |  |  | x | 2025-10-01 | 1500 | [7 empty] | - | - | - | -
CZ-CO2-R24L80-H | 4010869769624 | CC | Accessories | d) Accessories | CC accessories | External CO2 receiver 24L 80 bar with insulation and housing | External CO2 receiver 24 L - insulation + housing |  |  | x | 2025-10-01 | 6631
CZ-CO2-R24L90-H | 4010869770118 | CC | Accessories | d) Accessories | CC accessories | External CO2 receiver 24L 90 bar with insulation and housing | External CO2 receiver 24 L - insulation + housing |  |  | x | 2025-10-01 | 6963
CZ-CO2-R24L80-E | 4010869769617 | CC | Accessories | d) Accessories | CC accessories | External CO2 receiver 24L 80 bar with insulation | External CO2 receiver 24 L - insulation |  |  | x | 2025-10-01 | 4421
CZ-CO2-R24L90-E | 4010869769631 | CC | Accessories | d) Accessories | CC accessories | External CO2 receiver 24L 90 bar with insulation | External CO2 receiver 24 L - insulation |  |  | x | 2025-10-01 | 4642
PAW-CO2-PANEL-C | 4010869374620 | CC | Accessories | d) Accessories | CC accessories | CO2 control panel | CO2 control panel |  |  |  |  | 1362 | [7 empty] | - | - | - | -
PAW-CO2-PRV60 | 4010869763196 | CC | Accessories | d) Accessories | CC accessories | CO2 pressure release valve (PRV) 3/8” (9,52) NPT x G 1/2” (12,70) Pset= 60,0 bar for suction line | CO2 pressure release valve |  |  | x | 2025-09-01 | 300 | [7 empty] | - | - | - | -
PAW-CO2-PRV80 | 4010869370011 | CC | Accessories | d) Accessories | CC accessories | CO2 pressure release valve (PRV) 3/8” (9,52) NPT x G 1/2” (12,70) Pset= 80,0 bar for suction line or liquid receiver (selected models) | CO2 pressure release valve |  |  | x | 2024-05-01 | 320 |  |  | 426600 | 0.26 | 5.4 | 10 | 7.9 | - | - | - | -
PAW-CO2-PRV120 | 4010869355087 | CC | Accessories | d) Accessories | CC accessories | CO2 pressure release valve (PRV) 3/8” (9,52) NPT x G 1/2” (12,70) Pset= 120,0 bar for liquid receiver (only for OCU-CR200VF5A) | CO2 pressure release valve |  |  | x | 2024-05-01 | 340 |  |  | 426600 | 0.26 | 5.4 | 10 | 7.9 | - | - | - | -
PAW-SGT-GLASS-1/4 | 4010869353878 | CC | Accessories | d) Accessories | CC accessories | Sight glass, 130 bar, ¼" (6,35) ODS | Sight glass 130 bar |  |  | x | 2024-05-01 | 65 | [7 empty] | - | - | - | -
PAW-SGT-GLASS-3/8 | 4010869353892 | CC | Accessories | d) Accessories | CC accessories | Sight glass, 130 bar, ⅜” (9,52) ODS | Sight glass 130 bar |  |  | x | 2024-05-01 | 65 | [7 empty] | - | - | - | -
PAW-SGT-GLASS-1/2 | 4010869353830 | CC | Accessories | d) Accessories | CC accessories | Sight glass, 130 bar, ½” (12,70) ODS | Sight glass 130 bar |  |  | x | 2024-05-01 | 67 | [7 empty] | - | - | - | -
PAW-SGT-GLASS-5/8 | 4010869353908 | CC | Accessories | d) Accessories | CC accessories | Sight glass, 130 bar, ⅝" (15,88) - 16 mm ODS | Sight glass 130 bar |  |  | x | 2024-05-01 | 74 | [7 empty] | - | - | - | -
PAW-SGT-GLASS-3/4 | 4010869355056 | CC | Accessories | d) Accessories | CC accessories | Sight glass, 130 bar, ¾" (19,05) ODS | Sight glass 130 bar |  |  | x | 2024-05-01 | 99 | [7 empty] | - | - | - | -
PAW-CO2-CHANGE-O | 4010869353861 | CC | Accessories | d) Accessories | CC accessories | CO2 changeover valve, ⅜” (9,52) NPT x ⅜” (9,52) NPT | Changeover valve |  |  | x | 2024-05-01 | 245 |  |  | 1.479,680 | 1.08 | 6.8 | 16 | 13.6 | - | - | - | -
PAW-CO2-RACORD-1/2 | 4010869555081 | CC | Accessories | d) Accessories | CC accessories | Racord ⅜” (9,52) NPT x ½” (12,70), ODS (for K65 pipe connection) | Racord ⅜” (9,52) NPT x ½” (12,70) |  |  |  |  | 10 |  |  | 62500 | 0.05 | 2.5 | 5 | 5 | - | - | - | -
PAW-CO2-RACORD-3/4 | 4010869354059 | CC | Accessories | d) Accessories | CC accessories | Racord, ⅜” (9,52) NPT x ¾" (19,05) ODS (to connect K65 ¾" (19,05)) | Racord, ⅜” (9,52) NPT x ¾" (19,05) |  |  | x | 2024-05-01 | 13 |  |  | 62500 | 0.09 | 2.5 | 5 | 5 | - | - | - | -
PAW-CO2-RACORD-3/8 | 4010869555098 | CC | Accessories | d) Accessories | CC accessories | Racord ⅜” (9,52) NPT x ⅜” (9,52) ODS (for K65 pipe connection) | Racord ⅜” (9,52) NPT x ⅜” (9,52) |  |  |  |  | 9 |  |  | 62500 | 0.05 | 2.5 | 5 | 5 | - | - | - | -
PAW-CO2-RACORD-5/8 | 4010869555074 | CC | Accessories | d) Accessories | CC accessories | Racord ⅜” (9,52) NPT x ⅝” (15,88) ODS (for K65 pipe connection) | Racord ⅜” (9,52) NPT x ⅝” (15,88) |  |  |  |  | 11 |  |  | 62500 | 0.05 | 2.5 | 5 | 5 | - | - | - | -
PAW-CO2-CHECKER | 4010869376501 | CC | Accessories | d) Accessories | CC accessories | CO2 service checker for commissioning, maintenance and troubleshooting | CO2 service checker |  |  |  |  | 515 |  |  | 400 | 0.112 | 2 | 20 | 10 | - | - | - | -
PAW-CO2-CAB06-E3V | 4010869515535 | CC | Accessories | d) Accessories | CC accessories | Cable and connector | Cable and connector |  |  | x | 2025-10-01 | 35 | [7 empty] | - | - | - | -
PAW-E2V03CWAC0 | 4010869375689 | CC | Accessories | d) Accessories | CC accessories | Electronic expansion valve E2V03-C 3/8" | Electronic expansion valve |  |  | x | 2025-10-01 | 220 | [7 empty] | - | - | - | -
PAW-E2V05CWAC0 | 4010869375733 | CC | Accessories | d) Accessories | CC accessories | Electronic expansion valve E2V05-C 3/8" | Electronic expansion valve |  |  | x | 2025-10-01 | 220 | [7 empty] | - | - | - | -
PAW-E2V09CWAC0 | 4010869375719 | CC | Accessories | d) Accessories | CC accessories | Electronic expansion valve E2V09-C 3/8" | Electronic expansion valve |  |  | x | 2025-10-01 | 220 | [7 empty] | - | - | - | -
PAW-E2V11CWAC0 | 4010869375726 | CC | Accessories | d) Accessories | CC accessories | Electronic expansion valve E2V11-C 3/8" | Electronic expansion valve |  |  | x | 2025-10-01 | 220 | [7 empty] | - | - | - | -
PAW-E2V14CWAC0 | 4010869375696 | CC | Accessories | d) Accessories | CC accessories | Electronic expansion valve E2V14-C 3/8" | Electronic expansion valve |  |  | x | 2025-10-01 | 220 | [7 empty] | - | - | - | -
PAW-E2V18CWAC0 | 4010869375672 | CC | Accessories | d) Accessories | CC accessories | Electronic expansion valve E2V18-C 3/8" | Electronic expansion valve |  |  | x | 2025-10-01 | 220 | [7 empty] | - | - | - | -
PAW-E2V24CWAC0 | 4010869375702 | CC | Accessories | d) Accessories | CC accessories | Electronic expansion valve E2V24-C 3/8" | Electronic expansion valve |  |  | x | 2025-10-01 | 220 | [7 empty] | - | - | - | -
PAW-E3V30CWM00 | 4010869515559 | CC | Accessories | d) Accessories | CC accessories | Electronic expansion valve E3V30-C 5/8" | Electronic expansion valve |  |  | x | 2025-10-01 | 1020 | [7 empty] | - | - | - | -
LCU-KRC020L08 | 4010869751056 | CC | Indoor | c) Low Temp | Low Temp | iCOOL LCU Series. HFO/HFC Compressor Base, LT (2,0 kW) | LT indoor compressor base unit |  |  | x | 2025-10-01 | 7705 | [7 empty] | - | 0 | - | -
LCU-KRC020L08-H | 4010869751063 | CC | Indoor | c) Low Temp | Low Temp | iCOOL LCU Series. HFO/HFC Compressor Base, LT (2,0 kW), customized: Housing | LT indoor compressor base unit |  |  | x | 2025-10-01 | 11217 | [7 empty] | - | 0 | - | -
LCU-KRC035L08 | 4010869751070 | CC | Indoor | c) Low Temp | Low Temp | iCOOL LCU Series. HFO/HFC Compressor Base, LT (3,0 kW) | LT indoor compressor base unit |  |  | x | 2025-10-01 | 8007 | [7 empty] | - | 0 | - | -
LCU-KRC035L08-H | 4010869751087 | CC | Indoor | c) Low Temp | Low Temp | iCOOL LCU Series. HFO/HFC Compressor Base, LT (3,0 kW), customized: Housing | LT indoor compressor base unit |  |  | x | 2025-10-01 | 11519 | [7 empty] | - | 0 | - | -
LCU-KRC050L08 | 4010869751117 | CC | Indoor | c) Low Temp | Low Temp | iCOOL LCU Series. HFO/HFC Compressor Base, LT (5,4 kW) | LT indoor compressor base unit |  |  | x | 2025-10-01 | 8523 | [7 empty] | - | 0 | - | -
LCU-KRC050L08-H | 4010869751124 | CC | Indoor | c) Low Temp | Low Temp | iCOOL LCU Series. HFO/HFC Compressor Base, LT (5,4 kW), customized: Housing | LT indoor compressor base unit |  |  | x | 2025-10-01 | 12053 | [7 empty] | - | 0 | - | -
LCU-KSC090L08 | 4010869751155 | CC | Indoor | c) Low Temp | Low Temp | iCOOL LCU Series. HFO/HFC Compressor Base, LT (8,7 kW) | LT indoor compressor base unit |  |  | x | 2025-10-01 | 12092 | [7 empty] | - | 0 | - | -
LCU-KSC090L08-H | 4010869751162 | CC | Indoor | c) Low Temp | Low Temp | iCOOL LCU Series. HFO/HFC Compressor Base, LT (8,7 kW), customized: Housing | LT indoor compressor base unit |  |  | x | 2025-10-01 | 16149 | [7 empty] | - | 0 | - | -
OCU-KRC035L08 | 4010869751391 | CC | Outdoor | c) Low Temp | Low Temp | iCOOL OCU Series. HFO/HFC Condensing Unit, LT (3,5 kW) | LT iCOOL outdoor condensing unit |  |  | x | 2025-10-01 | 8062 | [7 empty] | - | 0 | - | -
OCU-KRC035L08-C | 4010869751407 | CC | Outdoor | c) Low Temp | Low Temp | iCOOL OCU Series. HFO/HFC Condensing Unit, LT (3,5 kW), customized: Coating | LT iCOOL outdoor condensing unit |  |  | x | 2025-10-01 | 9149 | [7 empty] | - | 0 | - | -
OCU-KRC035L08-CD | 4010869751414 | CC | Outdoor | c) Low Temp | Low Temp | iCOOL OCU Series. HFO/HFC Condensing Unit, LT (3,5 kW), customized: Coating + Heat recovery | LT iCOOL outdoor condensing unit |  |  | x | 2025-10-01 | 9644 | [7 empty] | - | 0 | - | -
OCU-KRC035L08-CDP | 4010869751421 | CC | Outdoor | c) Low Temp | Low Temp | iCOOL OCU Series. HFO/HFC Condensing Unit, LT (3,5 kW), customized: Coating + Heat recovery + High pressure fan | LT iCOOL outdoor condensing unit |  |  | x | 2025-10-01 | 11969 | [7 empty] | - | 0 | - | -
OCU-KRC035L08-CP | 4010869751438 | CC | Outdoor | c) Low Temp | Low Temp | iCOOL OCU Series. HFO/HFC Condensing Unit, LT (3,5 kW), customized: Coating + High pressure fan | LT iCOOL outdoor condensing unit |  |  | x | 2025-10-01 | 11474 | [7 empty] | - | 0 | - | -
OCU-KRC035L08-D | 4010869751445 | CC | Outdoor | c) Low Temp | Low Temp | iCOOL OCU Series. HFO/HFC Condensing Unit, LT (3,5 kW), customized: Heat recovery | LT iCOOL outdoor condensing unit |  |  | x | 2025-10-01 | 8557 | [7 empty] | - | 0 | - | -
OCU-KRC035L08-DP | 4010869751452 | CC | Outdoor | c) Low Temp | Low Temp | iCOOL OCU Series. HFO/HFC Condensing Unit, LT (3,5 kW), customized: Heat recovery + High pressure fan | LT iCOOL outdoor condensing unit |  |  | x | 2025-10-01 | 10882 | [7 empty] | - | 0 | - | -
OCU-KRC035L08-P | 4010869751469 | CC | Outdoor | c) Low Temp | Low Temp | iCOOL OCU Series. HFO/HFC Condensing Unit, LT (3,5 kW), customized: High pressure fan | LT iCOOL outdoor condensing unit |  |  | x | 2025-10-01 | 10387 | [7 empty] | - | 0 | - | -
OCU-KRC050L08 | 4010869751551 | CC | Outdoor | c) Low Temp | Low Temp | iCOOL OCU Series. HFO/HFC Condensing Unit, LT (5,0 kW) | LT iCOOL outdoor condensing unit |  |  | x | 2025-10-01 | 10773 | [7 empty] | - | 0 | - | -
OCU-KRC050L08-C | 4010869751568 | CC | Outdoor | c) Low Temp | Low Temp | iCOOL OCU Series. HFO/HFC Condensing Unit, LT (5,0 kW), customized: Coating | LT iCOOL outdoor condensing unit |  |  | x | 2025-10-01 | 13129 | [7 empty] | - | 0 | - | -
OCU-KRC050L08-CD | 4010869751575 | CC | Outdoor | c) Low Temp | Low Temp | iCOOL OCU Series. HFO/HFC Condensing Unit, LT (5,0 kW), customized: Coating + Heat recovery + High pressure fan | LT iCOOL outdoor condensing unit |  |  | x | 2025-10-01 | 13634 | [7 empty] | - | 0 | - | -
OCU-KRC050L08-CDP | 4010869751582 | CC | Outdoor | c) Low Temp | Low Temp | iCOOL OCU Series. HFO/HFC Condensing Unit, LT (5,0 kW), customized: Coating + Heat recovery + High pressure fan | LT iCOOL outdoor condensing unit |  |  | x | 2025-10-01 | 15485 | [7 empty] | - | 0 | - | -
OCU-KRC050L08-CP | 4010869751599 | CC | Outdoor | c) Low Temp | Low Temp | iCOOL OCU Series. HFO/HFC Condensing Unit, LT (5,0 kW), customized: Coating + High pressure fan | LT iCOOL outdoor condensing unit |  |  | x | 2025-10-01 | 14980 | [7 empty] | - | 0 | - | -
OCU-KRC050L08-D | 4010869751605 | CC | Outdoor | c) Low Temp | Low Temp | iCOOL OCU Series. HFO/HFC Condensing Unit, LT (5,0 kW), customized: Heat recovery | LT iCOOL outdoor condensing unit |  |  | x | 2025-10-01 | 11277 | [7 empty] | - | 0 | - | -
OCU-KRC050L08-DP | 4010869751612 | CC | Outdoor | c) Low Temp | Low Temp | iCOOL OCU Series. HFO/HFC Condensing Unit, LT (5,0 kW), customized: Heat recovery + High pressure fan | LT iCOOL outdoor condensing unit |  |  | x | 2025-10-01 | 13129 | [7 empty] | - | 0 | - | -
OCU-KRC050L08-P | 4010869751629 | CC | Outdoor | c) Low Temp | Low Temp | iCOOL OCU Series. HFO/HFC Condensing Unit, LT (5,0 kW), customized: High pressure fan | LT iCOOL outdoor condensing unit |  |  | x | 2025-10-01 | 12624 | [7 empty] | - | 0 | - | -
OCU-KRE012L05 | 4010869751797 | CC | Outdoor | c) Low Temp | Low Temp | iCOOL OCU Series. HFO/HFC Simple Engineering Condensing Unit, LT (1,2 kW) | LT iCOOL SE outdoor condensing unit |  |  | x | 2025-10-01 | 4355 | [7 empty] | - | 0 | - | -
OCU-KRE022L05 | 4010869751803 | CC | Outdoor | c) Low Temp | Low Temp | iCOOL OCU Series. HFO/HFC Simple Engineering Condensing Unit, LT (2,2 kW) | LT iCOOL SE outdoor condensing unit |  |  | x | 2025-10-01 | 4946 | [7 empty] | - | 0 | - | -
OCU-KRE030L05 | 4010869751810 | CC | Outdoor | c) Low Temp | Low Temp | iCOOL OCU Series. HFO/HFC Simple Engineering Condensing Unit, LT (2,9 kW) | LT iCOOL SE outdoor condensing unit |  |  | x | 2025-10-01 | 5968 | [7 empty] | - | 0 | - | -
OCU-KSC090L08 | 4010869751841 | CC | Outdoor | c) Low Temp | Low Temp | iCOOL OCU Series. HFO/HFC Condensing Unit, LT (9,0 kW) | LT iCOOL outdoor condensing unit |  |  | x | 2025-10-01 | 14766 | [7 empty] | - | 0 | - | -
OCU-KSC090L08-C | 4010869751858 | CC | Outdoor | c) Low Temp | Low Temp | iCOOL OCU Series. HFO/HFC Condensing Unit, LT (9,0 kW), customized: Coating | LT iCOOL outdoor condensing unit |  |  | x | 2025-10-01 | 18543 | [7 empty] | - | 0 | - | -
OCU-KSC090L08-CD | 4010869751865 | CC | Outdoor | c) Low Temp | Low Temp | iCOOL OCU Series. HFO/HFC Condensing Unit, LT (9,0 kW), customized: Coating + Heat recovery | LT iCOOL outdoor condensing unit |  |  | x | 2025-10-01 | 19544 | [7 empty] | - | 0 | - | -
OCU-KSC090L08-D | 4010869751872 | CC | Outdoor | c) Low Temp | Low Temp | iCOOL OCU Series. HFO/HFC Condensing Unit, LT (9,0 kW), customized: Heat recovery | LT iCOOL outdoor condensing unit |  |  | x | 2025-10-01 | 15267 | [7 empty] | - | 0 | - | -
OCU-KSC140L08 | 4010869751964 | CC | Outdoor | c) Low Temp | Low Temp | iCOOL OCU Series. HFO/HFC Condensing Unit, LT (14,0 kW) | LT iCOOL outdoor condensing unit |  |  | x | 2025-10-01 | 25090 | [7 empty] | - | 0 | - | -
OCU-KSC140L08-C | 4010869751971 | CC | Outdoor | c) Low Temp | Low Temp | iCOOL OCU Series. HFO/HFC Condensing Unit, LT (14,0 kW), customized: Coating | LT iCOOL outdoor condensing unit |  |  | x | 2025-10-01 | 33133 | [7 empty] | - | 0 | - | -
OCU-KSC140L08-CD | 4010869751988 | CC | Outdoor | c) Low Temp | Low Temp | iCOOL OCU Series. HFO/HFC Condensing Unit, LT (14,0 kW), customized: Coating + Heat recovery | LT iCOOL outdoor condensing unit |  |  | x | 2025-10-01 | 33769 | [7 empty] | - | 0 | - | -
OCU-KSC140L08-D | 4010869751995 | CC | Outdoor | c) Low Temp | Low Temp | iCOOL OCU Series. HFO/HFC Condensing Unit, LT (14,0 kW), customized: Heat recovery | LT iCOOL outdoor condensing unit |  |  | x | 2025-10-01 | 25726 | [7 empty] | - | 0 | - | -
SCU-KSC090L08 | 4010869754088 | CC | Indoor | c) Low Temp | Low Temp | iCOOL SCU Series. HFO/HFC Indoor Condensing Unit with High Pressure Fan, LT (9,0 kW) | LT iCOOL indoor condensing unit |  |  | x | 2025-10-01 | 19855 | [7 empty] | - | 0 | - | -
SCU-KSC090L08-C | 4010869754095 | CC | Indoor | c) Low Temp | Low Temp | iCOOL SCU Series. HFO/HFC Indoor Condensing Unit with High Pressure Fan, LT (9,0 kW), customized: Coating | LT iCOOL indoor condensing unit |  |  | x | 2025-10-01 | 22994 | [7 empty] | - | 0 | - | -
SCU-KSC090L08-CD | 4010869754101 | CC | Indoor | c) Low Temp | Low Temp | iCOOL SCU Series. HFO/HFC Indoor Condensing Unit with High Pressure Fan, LT (9,0 kW), customized: Coating + Heat recovery | LT iCOOL indoor condensing unit |  |  | x | 2025-10-01 | 23410 | [7 empty] | - | 0 | - | -
SCU-KSC090L08-D | 4010869754118 | CC | Indoor | c) Low Temp | Low Temp | iCOOL SCU Series. HFO/HFC Indoor Condensing Unit with High Pressure Fan, LT (9,0 kW), customized: Heat recovery | LT iCOOL indoor condensing unit |  |  | x | 2025-10-01 | 20271 | [7 empty] | - | 0 | - | -
WCU-KRC020L08 | 4010869754200 | CC | Indoor | c) Low Temp | Low Temp | iCOOL WCU Series. HFO/HFC Water/Glycol-Cooled Condensing Unit , LT (2,0 kW) | LT indoor water-cooled condensing unit |  |  | x | 2025-10-01 | 7929 | [7 empty] | - | 0 | - | -
WCU-KRC020L08-H | 4010869754217 | CC | Indoor | c) Low Temp | Low Temp | iCOOL WCU Series. HFO/HFC Water/Glycol-Cooled Condensing Unit , LT (2,0 kW), customized: Housing | LT indoor water-cooled condensing unit |  |  | x | 2025-10-01 | 11022 | [7 empty] | - | 0 | - | -
WCU-KRC035L08 | 4010869754224 | CC | Indoor | c) Low Temp | Low Temp | iCOOL WCU Series. HFO/HFC Water/Glycol-Cooled Condensing Unit , LT (3,0 kW) | LT indoor water-cooled condensing unit |  |  | x | 2025-10-01 | 8389 | [7 empty] | - | 0 | - | -
WCU-KRC035L08-H | 4010869754231 | CC | Indoor | c) Low Temp | Low Temp | iCOOL WCU Series. HFO/HFC Water/Glycol-Cooled Condensing Unit , LT (3,0 kW), customized: Housing | LT indoor water-cooled condensing unit |  |  | x | 2025-10-01 | 11560 | [7 empty] | - | 0 | - | -
WCU-KRC050L08 | 4010869754262 | CC | Indoor | c) Low Temp | Low Temp | iCOOL WCU Series. HFO/HFC Water/Glycol-Cooled Condensing Unit , LT (5,4 kW) | LT indoor water-cooled condensing unit |  |  | x | 2025-10-01 | 9197 | [7 empty] | - | 0 | - | -
WCU-KRC050L08-H | 4010869754279 | CC | Indoor | c) Low Temp | Low Temp | iCOOL WCU Series. HFO/HFC Water/Glycol-Cooled Condensing Unit , LT (5,4 kW), customized: Housing | LT indoor water-cooled condensing unit |  |  | x | 2025-10-01 | 12440 | [7 empty] | - | 0 | - | -
WCU-KSC090L08 | 4010869754309 | CC | Indoor | c) Low Temp | Low Temp | iCOOL WCU Series. HFO/HFC Water/Glycol-Cooled Condensing Unit , LT (8,7 kW) | LT indoor water-cooled condensing unit |  |  | x | 2025-10-01 | 12984 | [7 empty] | - | 0 | - | -
WCU-KSC090L08-H | 4010869754316 | CC | Indoor | c) Low Temp | Low Temp | iCOOL WCU Series. HFO/HFC Water/Glycol-Cooled Condensing Unit , LT (8,7 kW), customized: Housing | LT indoor water-cooled condensing unit |  |  | x | 2025-10-01 | 16711 | [7 empty] | - | 0 | - | -
OCU-CRC060A08 | 4010869751278 | CC | Outdoor | a) Mid-Low Temp | Mid-Low Temp | iCORE OCU-CRC Series. CO2 Condensing Unit, MT (6,0 kW) / LT (3,0 kW) | CO2 outdoor condensing unit |  |  | x | 2025-10-01 | 21000 | [7 empty] | - | 0 | - | -
OCU-CRC060A08-C | 4010869751285 | CC | Outdoor | a) Mid-Low Temp | Mid-Low Temp | iCORE OCU-CRC Series. CO2 Condensing Unit, MT (6,0 kW) / LT (3,0 kW), customized: Coating | CO2 outdoor condensing unit |  |  | x | 2025-10-01 | 21694 | [7 empty] | - | 0 | - | -
OCU-CRC060A08-CP | 4010869751292 | CC | Outdoor | a) Mid-Low Temp | Mid-Low Temp | iCORE OCU-CRC Series. CO2 Condensing Unit, MT (6,0 kW) / LT (3,0 kW), customized: Coating + High pressure fan | CO2 outdoor condensing unit |  |  | x | 2025-10-01 | 22389 | [7 empty] | - | 0 | - | -
OCU-CRC060A08-P | 4010869751308 | CC | Outdoor | a) Mid-Low Temp | Mid-Low Temp | iCORE OCU-CRC Series. CO2 Condensing Unit, MT (6,0 kW) / LT (3,0 kW), customized: High pressure fan | CO2 outdoor condensing unit |  |  | x | 2025-10-01 | 21694 | [7 empty] | - | 0 | - | -
OCU-CRC150A08 | 4010869751315 | CC | Outdoor | a) Mid-Low Temp | Mid-Low Temp | iCORE OCU-CRC Series. CO2 Condensing Unit, MT (15,0 kW) / LT (7,0 kW) | CO2 outdoor condensing unit |  |  | x | 2025-10-01 | 30500 | [7 empty] | - | 0 | - | -
OCU-CRC150A08-C | 4010869751322 | CC | Outdoor | a) Mid-Low Temp | Mid-Low Temp | iCORE OCU-CRC Series. CO2 Condensing Unit, MT (15,0 kW) / LT (7,0 kW), customized: Coating | CO2 outdoor condensing unit |  |  | x | 2025-10-01 | 32224 | [7 empty] | - | 0 | - | -
OCU-CRC150A08-CD | 4010869751339 | CC | Outdoor | a) Mid-Low Temp | Mid-Low Temp | iCORE OCU-CRC Series. CO2 Condensing Unit, MT (15,0 kW) / LT (7,0 kW), customized: Coating + Heat recovery | CO2 outdoor condensing unit |  |  | x | 2025-10-01 | 35730 | [7 empty] | - | 0 | - | -
OCU-CRC150A08-CS | 4010869751346 | CC | Outdoor | a) Mid-Low Temp | Mid-Low Temp | iCORE OCU-CRC Series. CO2 Condensing Unit, MT (15,0 kW) / LT (7,0 kW), customized: Coating + Suction PRV | CO2 outdoor condensing unit |  |  | x | 2025-10-01 | 35313 | [7 empty] | - | 0 | - | -
OCU-CRC150A08-D | 4010869751353 | CC | Outdoor | a) Mid-Low Temp | Mid-Low Temp | iCORE OCU-CRC Series. CO2 Condensing Unit, MT (15,0 kW) / LT (7,0 kW), customized: Heat recovery | CO2 outdoor condensing unit |  |  | x | 2025-10-01 | 34006 | [7 empty] | - | 0 | - | -
OCU-CRC150A08-S | 4010869751360 | CC | Outdoor | a) Mid-Low Temp | Mid-Low Temp | iCORE OCU-CRC Series. CO2 Condensing Unit, MT (15,0 kW) / LT (7,0 kW), customized: Suction PRV | CO2 outdoor condensing unit |  |  | x | 2025-10-01 | 33589 | [7 empty] | - | 0 | - | -
SCU-CRC150A08 | 4010869754040 | CC | Indoor | a) Mid-Low Temp | Mid-Low Temp | iCORE SCU-CRC Series. CO2 Indoor Condensing Unit with High Pressure Fan, MT (15,0 kW) / LT (7,0 kW) | CO2 indoor condensing unit |  |  | x | 2025-10-01 | 31000 | [7 empty] | - | 0 | - | -
SCU-CRC150A08-C | 4010869754057 | CC | Indoor | a) Mid-Low Temp | Mid-Low Temp | iCORE SCU-CRC Series. CO2 Indoor Condensing Unit with High Pressure Fan, MT (15,0 kW) / LT (7,0 kW), customized: Coating | CO2 indoor condensing unit |  |  | x | 2025-10-01 | 32588 | [7 empty] | - | 0 | - | -
SCU-CRC150A08-CD | 4010869754064 | CC | Indoor | a) Mid-Low Temp | Mid-Low Temp | iCORE SCU-CRC Series. CO2 Indoor Condensing Unit with High Pressure Fan, MT (15,0 kW) / LT (7,0 kW), customized: Coating + Heat recovery | CO2 indoor condensing unit |  |  | x | 2025-10-01 | 35817 | [7 empty] | - | 0 | - | -
SCU-CRC150A08-D | 4010869754071 | CC | Indoor | a) Mid-Low Temp | Mid-Low Temp | iCORE SCU-CRC Series. CO2 Indoor Condensing Unit with High Pressure Fan, MT (15,0 kW) / LT (7,0 kW), customized: Heat recovery | CO2 indoor condensing unit |  |  | x | 2025-10-01 | 34229 | [7 empty] | - | 0 | - | -
OCU-CRC210M08 | 4010869751377 | CC | Outdoor | b) Mid Temp | Mid Temp | iCORE OCU-CRC Series. CO2 Condensing Unit, MT (21,0 kW) | CO2 outdoor condensing unit |  |  | x | 2025-10-01 | 38000 | [7 empty] | - | 0 | - | -
OCU-CRC210M08-C | 4010869751384 | CC | Outdoor | b) Mid Temp | Mid Temp | iCORE OCU-CRC Series. CO2 Condensing Unit, MT (21,0 kW), customized: Coating | CO2 outdoor condensing unit |  |  | x | 2025-10-01 | 40303 | [7 empty] | - | 0 | - | -
LCU-KRC045M08 | 4010869751094 | CC | Indoor | b) Mid Temp | Mid Temp | iCOOL LCU Series. HFO/HFC Compressor Base, MT (5,1 kW) | MT indoor compressor base unit |  |  | x | 2025-10-01 | 6349 | [7 empty] | - | 0 | - | -
LCU-KRC045M08-H | 4010869751100 | CC | Indoor | b) Mid Temp | Mid Temp | iCOOL LCU Series. HFO/HFC Compressor Base, MT (5,1 kW), customized: Housing | MT indoor compressor base unit |  |  | x | 2025-10-01 | 9602 | [7 empty] | - | 0 | - | -
LCU-KRC070M08 | 4010869751131 | CC | Indoor | b) Mid Temp | Mid Temp | iCOOL LCU Series. HFO/HFC Compressor Base, MT (7,2 kW) | MT indoor compressor base unit |  |  | x | 2025-10-01 | 7025 | [7 empty] | - | 0 | - | -
LCU-KRC070M08-H | 4010869751148 | CC | Indoor | b) Mid Temp | Mid Temp | iCOOL LCU Series. HFO/HFC Compressor Base, MT (7,2 kW), customized: Housing | MT indoor compressor base unit |  |  | x | 2025-10-01 | 10381 | [7 empty] | - | 0 | - | -
LCU-KSC100M08 | 4010869751179 | CC | Indoor | b) Mid Temp | Mid Temp | iCOOL LCU Series. HFO/HFC Compressor Base, MT (10,0 kW) | MT indoor compressor base unit |  |  | x | 2025-10-01 | 8105 | [7 empty] | - | 0 | - | -
LCU-KSC100M08-H | 4010869751186 | CC | Indoor | b) Mid Temp | Mid Temp | iCOOL LCU Series. HFO/HFC Compressor Base, MT (10,0 kW), customized: Housing | MT indoor compressor base unit |  |  | x | 2025-10-01 | 12247 | [7 empty] | - | 0 | - | -
LCU-KSC160M08 | 4010869751193 | CC | Indoor | b) Mid Temp | Mid Temp | iCOOL LCU Series. HFO/HFC Compressor Base, MT (16,3 kW) | MT indoor compressor base unit |  |  | x | 2025-10-01 | 11482 | [7 empty] | - | 0 | - | -
LCU-KSC160M08-H | 4010869751209 | CC | Indoor | b) Mid Temp | Mid Temp | iCOOL LCU Series. HFO/HFC Compressor Base, MT (16,3 kW), customized: Housing | MT indoor compressor base unit |  |  | x | 2025-10-01 | 15166 | [7 empty] | - | 0 | - | -
LCU-KSC190M08 | 4010869751216 | CC | Indoor | b) Mid Temp | Mid Temp | iCOOL LCU Series. HFO/HFC Compressor Base, MT (19,6 kW) | MT indoor compressor base unit |  |  | x | 2025-10-01 | 12157 | [7 empty] | - | 0 | - | -
LCU-KSC190M08-H | 4010869751223 | CC | Indoor | b) Mid Temp | Mid Temp | iCOOL LCU Series. HFO/HFC Compressor Base, MT (19,6 kW), customized: Housing | MT indoor compressor base unit |  |  | x | 2025-10-01 | 15686 | [7 empty] | - | 0 | - | -
LCU-KSC280M08 | 4010869751230 | CC | Indoor | b) Mid Temp | Mid Temp | iCOOL LCU Series. HFO/HFC Compressor Base, MT (27,7 kW) | MT indoor compressor base unit |  |  | x | 2025-10-01 | 15940 | [7 empty] | - | 0 | - | -
LCU-KSC280M08-H | 4010869751247 | CC | Indoor | b) Mid Temp | Mid Temp | iCOOL LCU Series. HFO/HFC Compressor Base, MT (27,7 kW), customized: Housing | MT indoor compressor base unit |  |  | x | 2025-10-01 | 20978 | [7 empty] | - | 0 | - | -
LCU-KSC400M08 | 4010869751254 | CC | Indoor | b) Mid Temp | Mid Temp | iCOOL LCU Series. HFO/HFC Compressor Base, MT (38,0 kW) | MT indoor compressor base unit |  |  | x | 2025-10-01 | 19101 | [7 empty] | - | 0 | - | -
LCU-KSC400M08-H | 4010869751261 | CC | Indoor | b) Mid Temp | Mid Temp | iCOOL LCU Series. HFO/HFC Compressor Base, MT (38,0 kW), customized: Housing | MT indoor compressor base unit |  |  | x | 2025-10-01 | 24062 | [7 empty] | - | 0 | - | -
OCU-KRC045M08 | 4010869751476 | CC | Outdoor | b) Mid Temp | Mid Temp | iCOOL OCU Series. HFO/HFC Condensing Unit, MT (4,5 kW) | MT iCOOL outdoor condensing unit |  |  | x | 2025-10-01 | 6488 | [7 empty] | - | 0 | - | -
OCU-KRC045M08-C | 4010869751483 | CC | Outdoor | b) Mid Temp | Mid Temp | iCOOL OCU Series. HFO/HFC Condensing Unit, MT (4,5 kW), customized: Coating | MT iCOOL outdoor condensing unit |  |  | x | 2025-10-01 | 7523 | [7 empty] | - | 0 | - | -
OCU-KRC045M08-CD | 4010869751490 | CC | Outdoor | b) Mid Temp | Mid Temp | iCOOL OCU Series. HFO/HFC Condensing Unit, MT (4,5 kW), customized: Coating + Heat recovery | MT iCOOL outdoor condensing unit |  |  | x | 2025-10-01 | 7995 | [7 empty] | - | 0 | - | -
OCU-KRC045M08-CDP | 4010869751506 | CC | Outdoor | b) Mid Temp | Mid Temp | iCOOL OCU Series. HFO/HFC Condensing Unit, MT (4,5 kW), customized: Coating + Heat recovery + High pressure fan | MT iCOOL outdoor condensing unit |  |  | x | 2025-10-01 | 10210 | [7 empty] | - | 0 | - | -
OCU-KRC045M08-CP | 4010869751513 | CC | Outdoor | b) Mid Temp | Mid Temp | iCOOL OCU Series. HFO/HFC Condensing Unit, MT (4,5 kW), customized: Coating + High pressure fan | MT iCOOL outdoor condensing unit |  |  | x | 2025-10-01 | 9739 | [7 empty] | - | 0 | - | -
OCU-KRC045M08-D | 4010869751520 | CC | Outdoor | b) Mid Temp | Mid Temp | iCOOL OCU Series. HFO/HFC Condensing Unit, MT (4,5 kW), customized: Heat recovery | MT iCOOL outdoor condensing unit |  |  | x | 2025-10-01 | 7523 | [7 empty] | - | 0 | - | -
OCU-KRC045M08-DP | 4010869751537 | CC | Outdoor | b) Mid Temp | Mid Temp | iCOOL OCU Series. HFO/HFC Condensing Unit, MT (4,5 kW), customized: Heat recovery + High pressure fan | MT iCOOL outdoor condensing unit |  |  | x | 2025-10-01 | 9175 | [7 empty] | - | 0 | - | -
OCU-KRC045M08-P | 4010869751544 | CC | Outdoor | b) Mid Temp | Mid Temp | iCOOL OCU Series. HFO/HFC Condensing Unit, MT (4,5 kW), customized: High pressure fan | MT iCOOL outdoor condensing unit |  |  | x | 2025-10-01 | 8703 | [7 empty] | - | 0 | - | -
OCU-KRC070M08 | 4010869751636 | CC | Outdoor | b) Mid Temp | Mid Temp | iCOOL OCU Series. HFO/HFC Condensing Unit, MT (7,0 kW) | MT iCOOL outdoor condensing unit |  |  | x | 2025-10-01 | 7894 | [7 empty] | - | 0 | - | -
OCU-KRC070M08-C | 4010869751643 | CC | Outdoor | b) Mid Temp | Mid Temp | iCOOL OCU Series. HFO/HFC Condensing Unit, MT (7,0 kW), customized: Coating | MT iCOOL outdoor condensing unit |  |  | x | 2025-10-01 | 9247 | [7 empty] | - | 0 | - | -
OCU-KRC070M08-CD | 4010869751650 | CC | Outdoor | b) Mid Temp | Mid Temp | iCOOL OCU Series. HFO/HFC Condensing Unit, MT (7,0 kW), customized: Coating + Heat recovery | MT iCOOL outdoor condensing unit |  |  | x | 2025-10-01 | 9749 | [7 empty] | - | 0 | - | -
OCU-KRC070M08-CDP | 4010869751667 | CC | Outdoor | b) Mid Temp | Mid Temp | iCOOL OCU Series. HFO/HFC Condensing Unit, MT (7,0 kW), customized: Coating + Heat recovery + High pressure fan | MT iCOOL outdoor condensing unit |  |  | x | 2025-10-01 | 11590 | [7 empty] | - | 0 | - | -
OCU-KRC070M08-CP | 4010869751674 | CC | Outdoor | b) Mid Temp | Mid Temp | iCOOL OCU Series. HFO/HFC Condensing Unit, MT (7,0 kW), customized: Coating + High pressure fan | MT iCOOL outdoor condensing unit |  |  | x | 2025-10-01 | 11088 | [7 empty] | - | 0 | - | -
OCU-KRC070M08-D | 4010869751681 | CC | Outdoor | b) Mid Temp | Mid Temp | iCOOL OCU Series. HFO/HFC Condensing Unit, MT (7,0 kW), customized: Heat recovery | MT iCOOL outdoor condensing unit |  |  | x | 2025-10-01 | 8396 | [7 empty] | - | 0 | - | -
OCU-KRC070M08-DP | 4010869751698 | CC | Outdoor | b) Mid Temp | Mid Temp | iCOOL OCU Series. HFO/HFC Condensing Unit, MT (7,0 kW), customized: Heat recovery + High pressure fan | MT iCOOL outdoor condensing unit |  |  | x | 2025-10-01 | 10237 | [7 empty] | - | 0 | - | -
OCU-KRC070M08-P | 4010869751704 | CC | Outdoor | b) Mid Temp | Mid Temp | iCOOL OCU Series. HFO/HFC Condensing Unit, MT (7,0 kW), customized: High pressure fan | MT iCOOL outdoor condensing unit |  |  | x | 2025-10-01 | 9735 | [7 empty] | - | 0 | - | -
OCU-KRC100M08 | 4010869751711 | CC | Outdoor | b) Mid Temp | Mid Temp | iCOOL OCU Series. HFO/HFC Condensing Unit, MT (9,0 kW) | MT iCOOL outdoor condensing unit |  |  | x | 2025-10-01 | 9303 | [7 empty] | - | 0 | - | -
OCU-KRC100M08-C | 4010869751728 | CC | Outdoor | b) Mid Temp | Mid Temp | iCOOL OCU Series. HFO/HFC Condensing Unit, MT (9,0 kW), customized: Coating | MT iCOOL outdoor condensing unit |  |  | x | 2025-10-01 | 11646 | [7 empty] | - | 0 | - | -
OCU-KRC100M08-CD | 4010869751735 | CC | Outdoor | b) Mid Temp | Mid Temp | iCOOL OCU Series. HFO/HFC Condensing Unit, MT (9,0 kW), customized: Coating + Heat recovery | MT iCOOL outdoor condensing unit |  |  | x | 2025-10-01 | 12148 | [7 empty] | - | 0 | - | -
OCU-KRC100M08-CDP | 4010869751742 | CC | Outdoor | b) Mid Temp | Mid Temp | iCOOL OCU Series. HFO/HFC Condensing Unit, MT (9,0 kW), customized: Coating + Heat recovery + High pressure fan | MT iCOOL outdoor condensing unit |  |  | x | 2025-10-01 | 13989 | [7 empty] | - | 0 | - | -
OCU-KRC100M08-CP | 4010869751759 | CC | Outdoor | b) Mid Temp | Mid Temp | iCOOL OCU Series. HFO/HFC Condensing Unit, MT (9,0 kW), customized: Coating + High pressure fan | MT iCOOL outdoor condensing unit |  |  | x | 2025-10-01 | 13487 | [7 empty] | - | 0 | - | -
OCU-KRC100M08-D | 4010869751766 | CC | Outdoor | b) Mid Temp | Mid Temp | iCOOL OCU Series. HFO/HFC Condensing Unit, MT (9,0 kW), customized: Heat recovery | MT iCOOL outdoor condensing unit |  |  | x | 2025-10-01 | 9805 | [7 empty] | - | 0 | - | -
OCU-KRC100M08-DP | 4010869751773 | CC | Outdoor | b) Mid Temp | Mid Temp | iCOOL OCU Series. HFO/HFC Condensing Unit, MT (9,0 kW), customized: Heat recovery + High pressure fan | MT iCOOL outdoor condensing unit |  |  | x | 2025-10-01 | 11646 | [7 empty] | - | 0 | - | -
OCU-KRC100M08-P | 4010869751780 | CC | Outdoor | b) Mid Temp | Mid Temp | iCOOL OCU Series. HFO/HFC Condensing Unit, MT (9,0 kW), customized: High pressure fan | MT iCOOL outdoor condensing unit |  |  | x | 2025-10-01 | 11144 | [7 empty] | - | 0 | - | -
OCU-KRE025M05 | 4010869743853 | CC | Outdoor | b) Mid Temp | Mid Temp | iCOOL OCU Series. HFO/HFC Simple Engineering Condensing Unit, MT (2,5 kW) | MT iCOOL outdoor condensing unit |  |  | x | 2025-10-01 | 3813 | [7 empty] | - | 0 | - | -
OCU-KRE045M05 | 4010869751827 | CC | Outdoor | b) Mid Temp | Mid Temp | iCOOL OCU Series. HFO/HFC Simple Engineering Condensing Unit, MT (4,5 kW) | MT iCOOL outdoor condensing unit |  |  | x | 2025-10-01 | 5099 | [7 empty] | - | 0 | - | -
OCU-KRE070M05 | 4010869751834 | CC | Outdoor | b) Mid Temp | Mid Temp | iCOOL OCU Series. HFO/HFC Simple Engineering Condensing Unit, MT (6,5 kW) | MT iCOOL outdoor condensing unit |  |  | x | 2025-10-01 | 6153 | [7 empty] | - | 0 | - | -
OCU-KSC120M08 | 4010869751889 | CC | Outdoor | b) Mid Temp | Mid Temp | iCOOL OCU Series. HFO/HFC Condensing Unit, MT (12,0 kW) | MT iCOOL outdoor condensing unit |  |  | x | 2025-10-01 | 10123 | [7 empty] | - | 0 | - | -
OCU-KSC120M08-C | 4010869751896 | CC | Outdoor | b) Mid Temp | Mid Temp | iCOOL OCU Series. HFO/HFC Condensing Unit, MT (12,0 kW), customized: Coating | MT iCOOL outdoor condensing unit |  |  | x | 2025-10-01 | 13653 | [7 empty] | - | 0 | - | -
OCU-KSC120M08-CD | 4010869751902 | CC | Outdoor | b) Mid Temp | Mid Temp | iCOOL OCU Series. HFO/HFC Condensing Unit, MT (12,0 kW), customized: Coating + Heat recovery | MT iCOOL outdoor condensing unit |  |  | x | 2025-10-01 | 14147 | [7 empty] | - | 0 | - | -
OCU-KSC120M08-CDP | 4010869751919 | CC | Outdoor | b) Mid Temp | Mid Temp | iCOOL OCU Series. HFO/HFC Condensing Unit, MT (12,0 kW), customized: Coating + Heat recovery + High pressure fan | MT iCOOL outdoor condensing unit |  |  | x | 2025-10-01 | 15960 | [7 empty] | - | 0 | - | -
OCU-KSC120M08-CP | 4010869751926 | CC | Outdoor | b) Mid Temp | Mid Temp | iCOOL OCU Series. HFO/HFC Condensing Unit, MT (12,0 kW), customized: Coating + High pressure fan | MT iCOOL outdoor condensing unit |  |  | x | 2025-10-01 | 15466 | [7 empty] | - | 0 | - | -
OCU-KSC120M08-D | 4010869751933 | CC | Outdoor | b) Mid Temp | Mid Temp | iCOOL OCU Series. HFO/HFC Condensing Unit, MT (12,0 kW), customized: Heat recovery | MT iCOOL outdoor condensing unit |  |  | x | 2025-10-01 | 10617 | [7 empty] | - | 0 | - | -
OCU-KSC120M08-DP | 4010869751940 | CC | Outdoor | b) Mid Temp | Mid Temp | iCOOL OCU Series. HFO/HFC Condensing Unit, MT (12,0 kW), customized: Heat recovery + High pressure fan | MT iCOOL outdoor condensing unit |  |  | x | 2025-10-01 | 12430 | [7 empty] | - | 0 | - | -
OCU-KSC120M08-P | 4010869751957 | CC | Outdoor | b) Mid Temp | Mid Temp | iCOOL OCU Series. HFO/HFC Condensing Unit, MT (12,0 kW), customized: High pressure fan | MT iCOOL outdoor condensing unit |  |  | x | 2025-10-01 | 11936 | [7 empty] | - | 0 | - | -
OCU-KSC150M08 | 4010869752008 | CC | Outdoor | b) Mid Temp | Mid Temp | iCOOL OCU Series. HFO/HFC Condensing Unit, MT (15,0 kW) | MT iCOOL outdoor condensing unit |  |  | x | 2025-10-01 | 13123 | [7 empty] | - | 0 | - | -
OCU-KSC150M08-C | 4010869752015 | CC | Outdoor | b) Mid Temp | Mid Temp | iCOOL OCU Series. HFO/HFC Condensing Unit, MT (15,0 kW), customized: Coating | MT iCOOL outdoor condensing unit |  |  | x | 2025-10-01 | 16820 | [7 empty] | - | 0 | - | -
OCU-KSC150M08-CD | 4010869752022 | CC | Outdoor | b) Mid Temp | Mid Temp | iCOOL OCU Series. HFO/HFC Condensing Unit, MT (15,0 kW), customized: Coating + Heat recovery | MT iCOOL outdoor condensing unit |  |  | x | 2025-10-01 | 17311 | [7 empty] | - | 0 | - | -
OCU-KSC150M08-CDP | 4010869752039 | CC | Outdoor | b) Mid Temp | Mid Temp | iCOOL OCU Series. HFO/HFC Condensing Unit, MT (15,0 kW), customized: Coating + Heat recovery + High pressure fan | MT iCOOL outdoor condensing unit |  |  | x | 2025-10-01 | 20479 | [7 empty] | - | 0 | - | -
OCU-KSC150M08-CP | 4010869752046 | CC | Outdoor | b) Mid Temp | Mid Temp | iCOOL OCU Series. HFO/HFC Condensing Unit, MT (15,0 kW), customized: Coating + High pressure fan | MT iCOOL outdoor condensing unit |  |  | x | 2025-10-01 | 19988 | [7 empty] | - | 0 | - | -
OCU-KSC150M08-D | 4010869752053 | CC | Outdoor | b) Mid Temp | Mid Temp | iCOOL OCU Series. HFO/HFC Condensing Unit, MT (15,0 kW), customized: Heat recovery | MT iCOOL outdoor condensing unit |  |  | x | 2025-10-01 | 13613 | [7 empty] | - | 0 | - | -
OCU-KSC150M08-DP | 4010869752060 | CC | Outdoor | b) Mid Temp | Mid Temp | iCOOL OCU Series. HFO/HFC Condensing Unit, MT (15,0 kW), customized: Heat recovery + High pressure fan | MT iCOOL outdoor condensing unit |  |  | x | 2025-10-01 | 16781 | [7 empty] | - | 0 | - | -
OCU-KSC150M08-P | 4010869752077 | CC | Outdoor | b) Mid Temp | Mid Temp | iCOOL OCU Series. HFO/HFC Condensing Unit, MT (15,0 kW), customized: High pressure fan | MT iCOOL outdoor condensing unit |  |  | x | 2025-10-01 | 16290 | [7 empty] | - | 0 | - | -
OCU-KSC160M08 | 4010869752084 | CC | Outdoor | b) Mid Temp | Mid Temp | iCOOL OCU Series. HFO/HFC Condensing Unit, MT (16,0 kW) | MT iCOOL outdoor condensing unit |  |  | x | 2025-10-01 | 14412 | [7 empty] | - | 0 | - | -
OCU-KSC160M08-C | 4010869752091 | CC | Outdoor | b) Mid Temp | Mid Temp | iCOOL OCU Series. HFO/HFC Condensing Unit, MT (16,0 kW), customized: Coating | MT iCOOL outdoor condensing unit |  |  | x | 2025-10-01 | 18256 | [7 empty] | - | 0 | - | -
OCU-KSC160M08-CD | 4010869752107 | CC | Outdoor | b) Mid Temp | Mid Temp | iCOOL OCU Series. HFO/HFC Condensing Unit, MT (16,0 kW), customized: Coating + Heat recovery | MT iCOOL outdoor condensing unit |  |  | x | 2025-10-01 | 18766 | [7 empty] | - | 0 | - | -
OCU-KSC160M08-D | 4010869752114 | CC | Outdoor | b) Mid Temp | Mid Temp | iCOOL OCU Series. HFO/HFC Condensing Unit, MT (16,0 kW), customized: Heat recovery | MT iCOOL outdoor condensing unit |  |  | x | 2025-10-01 | 14922 | [7 empty] | - | 0 | - | -
OCU-KSC160M08-DVX | 4010869752121 | CC | Outdoor | b) Mid Temp | Mid Temp | iCOOL OCU Series. HFO/HFC Condensing Unit, MT (16,0 kW), customized: Heat recovery + Close valve on receiver + Dixell controller | MT iCOOL outdoor condensing unit |  |  | x | 2025-10-01 | 18136 | [7 empty] | - | 0 | - | -
OCU-KSC190M08 | 4010869752138 | CC | Outdoor | b) Mid Temp | Mid Temp | iCOOL OCU Series. HFO/HFC Condensing Unit, MT (19,0 kW) | MT iCOOL outdoor condensing unit |  |  | x | 2025-10-01 | 15293 | [7 empty] | - | 0 | - | -
OCU-KSC190M08-C | 4010869752145 | CC | Outdoor | b) Mid Temp | Mid Temp | iCOOL OCU Series. HFO/HFC Condensing Unit, MT (19,0 kW), customized: Coating | MT iCOOL outdoor condensing unit |  |  | x | 2025-10-01 | 19168 | [7 empty] | - | 0 | - | -
OCU-KSC190M08-CD | 4010869752152 | CC | Outdoor | b) Mid Temp | Mid Temp | iCOOL OCU Series. HFO/HFC Condensing Unit, MT (19,0 kW), customized: Coating + Heat recovery | MT iCOOL outdoor condensing unit |  |  | x | 2025-10-01 | 19682 | [7 empty] | - | 0 | - | -
OCU-KSC190M08-D | 4010869752169 | CC | Outdoor | b) Mid Temp | Mid Temp | iCOOL OCU Series. HFO/HFC Condensing Unit, MT (19,0 kW), customized: Heat recovery | MT iCOOL outdoor condensing unit |  |  | x | 2025-10-01 | 19168 | [7 empty] | - | 0 | - | -
OCU-KSC240M08 | 4010869752176 | CC | Outdoor | b) Mid Temp | Mid Temp | iCOOL OCU Series. HFO/HFC Condensing Unit, MT (24,0 kW) | MT iCOOL outdoor condensing unit |  |  | x | 2025-10-01 | 19900 | [7 empty] | - | 0 | - | -
OCU-KSC240M08-C | 4010869752183 | CC | Outdoor | b) Mid Temp | Mid Temp | iCOOL OCU Series. HFO/HFC Condensing Unit, MT (24,0 kW), customized: Coating | MT iCOOL outdoor condensing unit |  |  | x | 2025-10-01 | 27557 | [7 empty] | - | 0 | - | -
OCU-KSC240M08-CD | 4010869752190 | CC | Outdoor | b) Mid Temp | Mid Temp | iCOOL OCU Series. HFO/HFC Condensing Unit, MT (24,0 kW), customized: Coating + Heat recovery | MT iCOOL outdoor condensing unit |  |  | x | 2025-10-01 | 27898 | [7 empty] | - | 0 | - | -
OCU-KSC240M08-D | 4010869752206 | CC | Outdoor | b) Mid Temp | Mid Temp | iCOOL OCU Series. HFO/HFC Condensing Unit, MT (24,0 kW), customized: Heat recovery | MT iCOOL outdoor condensing unit |  |  | x | 2025-10-01 | 20506 | [7 empty] | - | 0 | - | -
OCU-KSC240M08-DVX | 4010869752213 | CC | Outdoor | b) Mid Temp | Mid Temp | iCOOL OCU Series. HFO/HFC Condensing Unit, MT (24,0 kW), customized: Heat recovery + Close valve on receiver + Dixell controller | MT iCOOL outdoor condensing unit |  |  | x | 2025-10-01 | 25837 | [7 empty] | - | 0 | - | -
OCU-KSC280M08 | 4010869752220 | CC | Outdoor | b) Mid Temp | Mid Temp | iCOOL OCU Series. HFO/HFC Condensing Unit, MT (28,0 kW) | MT iCOOL outdoor condensing unit |  |  | x | 2025-10-01 | 20705 | [7 empty] | - | 0 | - | -
OCU-KSC280M08-C | 4010869752237 | CC | Outdoor | b) Mid Temp | Mid Temp | iCOOL OCU Series. HFO/HFC Condensing Unit, MT (28,0 kW), customized: Coating | MT iCOOL outdoor condensing unit |  |  | x | 2025-10-01 | 28140 | [7 empty] | - | 0 | - | -
OCU-KSC280M08-CD | 4010869752244 | CC | Outdoor | b) Mid Temp | Mid Temp | iCOOL OCU Series. HFO/HFC Condensing Unit, MT (28,0 kW), customized: Coating + Heat recovery | MT iCOOL outdoor condensing unit |  |  | x | 2025-10-01 | 28727 | [7 empty] | - | 0 | - | -
OCU-KSC280M08-D | 4010869752251 | CC | Outdoor | b) Mid Temp | Mid Temp | iCOOL OCU Series. HFO/HFC Condensing Unit, MT (28,0 kW), customized: Heat recovery | MT iCOOL outdoor condensing unit |  |  | x | 2025-10-01 | 21293 | [7 empty] | - | 0 | - | -
OCU-KSC400M08 | 4010869752268 | CC | Outdoor | b) Mid Temp | Mid Temp | iCOOL OCU Series. HFO/HFC Condensing Unit, MT (40,0 kW) | MT iCOOL outdoor condensing unit |  |  | x | 2025-10-01 | 27357 | [7 empty] | - | 0 | - | -
OCU-KSC400M08-D | 4010869752275 | CC | Outdoor | b) Mid Temp | Mid Temp | iCOOL OCU Series. HFO/HFC Condensing Unit, MT (40,0 kW), customized: Heat recovery | MT iCOOL outdoor condensing unit |  |  | x | 2025-10-01 | 27939 | [7 empty] | - | 0 | - | -
OCU-KSC420M08 | 4010869752282 | CC | Outdoor | b) Mid Temp | Mid Temp | iCOOL OCU Series. HFO/HFC Condensing Unit, MT (42,0 kW) | MT iCOOL outdoor condensing unit |  |  | x | 2025-10-01 | 28303 | [7 empty] | - | 0 | - | -
OCU-KSC420M08-D | 4010869752299 | CC | Outdoor | b) Mid Temp | Mid Temp | iCOOL OCU Series. HFO/HFC Condensing Unit, MT (42,0 kW), customized: Heat recovery | MT iCOOL outdoor condensing unit |  |  | x | 2025-10-01 | 28860 | [7 empty] | - | 0 | - | -
OCU-LRC100M08 | 4010869752305 | CC | Outdoor | b) Mid Temp | Mid Temp | iCOOL OCU Series. HFO/HFC A2L-ready Simple Engineering Condensing Unit, MT (10,0 kW) | MT iCOOL A2L-ready outdoor condensing unit |  |  | x | 2025-10-01 | 9001 | [7 empty] | - | 0 | - | -
OCU-LRC100M08-C | 4010869752312 | CC | Outdoor | b) Mid Temp | Mid Temp | iCOOL OCU Series. HFO/HFC A2L-ready Simple Engineering Condensing Unit, MT (10,0 kW), customized: Coating | MT iCOOL A2L-ready outdoor condensing unit |  |  | x | 2025-10-01 | 12791 | [7 empty] | - | 0 | - | -
OCU-LRC100M08-CD | 4010869752329 | CC | Outdoor | b) Mid Temp | Mid Temp | iCOOL OCU Series. HFO/HFC A2L-ready Simple Engineering Condensing Unit, MT (10,0 kW), customized: Coating + Heat recovery | MT iCOOL A2L-ready outdoor condensing unit |  |  | x | 2025-10-01 | 13482 | [7 empty] | - | 0 | - | -
OCU-LRC100M08-D | 4010869752336 | CC | Outdoor | b) Mid Temp | Mid Temp | iCOOL OCU Series. HFO/HFC A2L-ready Simple Engineering Condensing Unit, MT (10,0 kW), customized: Heat recovery | MT iCOOL A2L-ready outdoor condensing unit |  |  | x | 2025-10-01 | 9692 | [7 empty] | - | 0 | - | -
SCU-KSC160M08 | 4010869754125 | CC | Indoor | b) Mid Temp | Mid Temp | iCOOL SCU Series. HFO/HFC Indoor Condensing Unit with High Pressure Fan, MT (16,0 kW) | MT iCOOL indoor condensing unit |  |  | x | 2025-10-01 | 18750 | [7 empty] | - | 0 | - | -
SCU-KSC160M08-C | 4010869754132 | CC | Indoor | b) Mid Temp | Mid Temp | iCOOL SCU Series. HFO/HFC Indoor Condensing Unit with High Pressure Fan, MT (16,0 kW), customized: Coating | MT iCOOL indoor condensing unit |  |  | x | 2025-10-01 | 21889 | [7 empty] | - | 0 | - | -
SCU-KSC160M08-CD | 4010869754149 | CC | Indoor | b) Mid Temp | Mid Temp | iCOOL SCU Series. HFO/HFC Indoor Condensing Unit with High Pressure Fan, MT (16,0 kW), customized: Coating + Heat recovery | MT iCOOL indoor condensing unit |  |  | x | 2025-10-01 | 22372 | [7 empty] | - | 0 | - | -
SCU-KSC160M08-D | 4010869754156 | CC | Indoor | b) Mid Temp | Mid Temp | iCOOL SCU Series. HFO/HFC Indoor Condensing Unit with High Pressure Fan, MT (16,0 kW), customized: Heat recovery | MT iCOOL indoor condensing unit |  |  | x | 2025-10-01 | 19234 | [7 empty] | - | 0 | - | -
SCU-KSC190M08 | 4010869754163 | CC | Indoor | b) Mid Temp | Mid Temp | iCOOL SCU Series. HFO/HFC Indoor Condensing Unit with High Pressure Fan, MT (19,0 kW) | MT iCOOL indoor condensing unit |  |  | x | 2025-10-01 | 19369 | [7 empty] | - | 0 | - | -
SCU-KSC190M08-C | 4010869754170 | CC | Indoor | b) Mid Temp | Mid Temp | iCOOL SCU Series. HFO/HFC Indoor Condensing Unit with High Pressure Fan, MT (19,0 kW), customized: Coating | MT iCOOL indoor condensing unit |  |  | x | 2025-10-01 | 22508 | [7 empty] | - | 0 | - | -
SCU-KSC190M08-CD | 4010869754187 | CC | Indoor | b) Mid Temp | Mid Temp | iCOOL SCU Series. HFO/HFC Indoor Condensing Unit with High Pressure Fan, MT (19,0 kW), customized: Coating + Heat recovery | MT iCOOL indoor condensing unit |  |  | x | 2025-10-01 | 22991 | [7 empty] | - | 0 | - | -
SCU-KSC190M08-D | 4010869754194 | CC | Indoor | b) Mid Temp | Mid Temp | iCOOL SCU Series. HFO/HFC Indoor Condensing Unit with High Pressure Fan, MT (19,0 kW), customized: Heat recovery | MT iCOOL indoor condensing unit |  |  | x | 2025-10-01 | 19853 | [7 empty] | - | 0 | - | -
WCU-KRC045M08 | 4010869754248 | CC | Indoor | b) Mid Temp | Mid Temp | iCOOL WCU Series. HFO/HFC Water/Glycol-Cooled Condensing Unit, MT (5,1 kW) | MT indoor water-cooled condensing unit |  |  | x | 2025-10-01 | 7722 | [7 empty] | - | 0 | - | -
WCU-KRC045M08-H | 4010869754255 | CC | Indoor | b) Mid Temp | Mid Temp | iCOOL WCU Series. HFO/HFC Water/Glycol-Cooled Condensing Unit, MT (5,1 kW), customized: Housing | MT indoor water-cooled condensing unit |  |  | x | 2025-10-01 | 10683 | [7 empty] | - | 0 | - | -
WCU-KRC070M08 | 4010869754286 | CC | Indoor | b) Mid Temp | Mid Temp | iCOOL WCU Series. HFO/HFC Water/Glycol-Cooled Condensing Unit, MT (7,2 kW) | MT indoor water-cooled condensing unit |  |  | x | 2025-10-01 | 8861 | [7 empty] | - | 0 | - | -
WCU-KRC070M08-H | 4010869754293 | CC | Indoor | b) Mid Temp | Mid Temp | iCOOL WCU Series. HFO/HFC Water/Glycol-Cooled Condensing Unit, MT (7,2 kW), customized: Housing | MT indoor water-cooled condensing unit |  |  | x | 2025-10-01 | 12088 | [7 empty] | - | 0 | - | -
WCU-KSC100M08 | 4010869754323 | CC | Indoor | b) Mid Temp | Mid Temp | iCOOL WCU Series. HFO/HFC Water/Glycol-Cooled Condensing Unit, MT (10,0 kW) | MT indoor water-cooled condensing unit |  |  | x | 2025-10-01 | 9807 | [7 empty] | - | 0 | - | -
WCU-KSC100M08-H | 4010869754330 | CC | Indoor | b) Mid Temp | Mid Temp | iCOOL WCU Series. HFO/HFC Water/Glycol-Cooled Condensing Unit, MT (10,0 kW), customized: Housing | MT indoor water-cooled condensing unit |  |  | x | 2025-10-01 | 13492 | [7 empty] | - | 0 | - | -
WCU-KSC160M08 | 4010869754347 | CC | Indoor | b) Mid Temp | Mid Temp | iCOOL WCU Series. HFO/HFC Water/Glycol-Cooled Condensing Unit, MT (16,3 kW) | MT indoor water-cooled condensing unit |  |  | x | 2025-10-01 | 14120 | [7 empty] | - | 0 | - | -
WCU-KSC160M08-H | 4010869754354 | CC | Indoor | b) Mid Temp | Mid Temp | iCOOL WCU Series. HFO/HFC Water/Glycol-Cooled Condensing Unit, MT (16,3 kW), customized: Housing | MT indoor water-cooled condensing unit |  |  | x | 2025-10-01 | 17602 | [7 empty] | - | 0 | - | -
WCU-KSC190M08 | 4010869754361 | CC | Indoor | b) Mid Temp | Mid Temp | iCOOL WCU Series. HFO/HFC Water/Glycol-Cooled Condensing Unit, MT (19,6 kW) | MT indoor water-cooled condensing unit |  |  | x | 2025-10-01 | 15850 | [7 empty] | - | 0 | - | -
WCU-KSC190M08-H | 4010869754378 | CC | Indoor | b) Mid Temp | Mid Temp | iCOOL WCU Series. HFO/HFC Water/Glycol-Cooled Condensing Unit, MT (19,6 kW), customized: Housing | MT indoor water-cooled condensing unit |  |  | x | 2025-10-01 | 19332 | [7 empty] | - | 0 | - | -
WCU-KSC280M08 | 4010869754385 | CC | Indoor | b) Mid Temp | Mid Temp | iCOOL WCU Series. HFO/HFC Water/Glycol-Cooled Condensing Unit, MT (27,7 kW) | MT indoor water-cooled condensing unit |  |  | x | 2025-10-01 | 20157 | [7 empty] | - | 0 | - | -
WCU-KSC280M08-H | 4010869754392 | CC | Indoor | b) Mid Temp | Mid Temp | iCOOL WCU Series. HFO/HFC Water/Glycol-Cooled Condensing Unit, MT (27,7 kW), customized: Housing | MT indoor water-cooled condensing unit |  |  | x | 2025-10-01 | 25052 | [7 empty] | - | 0 | - | -
WCU-KSC400M08 | 4010869754408 | CC | Indoor | b) Mid Temp | Mid Temp | iCOOL WCU Series. HFO/HFC Water/Glycol-Cooled Condensing Unit, MT (38,0 kW) | MT indoor water-cooled condensing unit |  |  | x | 2025-10-01 | 24634 | [7 empty] | - | 0 | - | -
WCU-KSC400M08-H | 4010869754415 | CC | Indoor | b) Mid Temp | Mid Temp | iCOOL WCU Series. HFO/HFC Water/Glycol-Cooled Condensing Unit, MT (38,0 kW), customized: Housing | MT indoor water-cooled condensing unit |  |  | x | 2025-10-01 | 29529 | [7 empty] | - | 0 | - | -
CZ-HFC-FV68SL20 | 4010869769679 | CC | Accessories | d) Accessories | CC accessories | Compressor oil FV68S 2,0L for iCOOL | Compressor oil FV68S 2,0L for iCOOL |  |  | x | 2025-10-01 | 172 | [7 empty] | - | 0 | - | -
CZ-HFC-FV68SL05 | 4010869769662 | CC | Accessories | d) Accessories | CC accessories | Compressor oil FV68S 0,5L for iCOOL | Compressor oil FV68S 0,5L for iCOOL |  |  | x | 2025-10-01 | 85 | [7 empty] | - | 0 | - | -
CZ-HFC-FV32SL20 | 4010869769655 | CC | Accessories | d) Accessories | CC accessories | Compressor oil FV32S 2,0L for iCOOL | Compressor oil FV32S 2,0L for iCOOL |  |  | x | 2025-10-01 | 172 | [7 empty] | - | 0 | - | -
CZ-HFC-FV32SL05 | 4010869769648 | CC | Accessories | d) Accessories | CC accessories | Compressor oil FV32S 0,5L for iCOOL | Compressor oil FV32S 0,5L for iCOOL |  |  | x | 2025-10-01 | 85 | [7 empty] | - | 0 | - | -
Note on V895: [Comentario encadenado] Su versión de Excel le permite leer este comentario encadenado; sin embargo, las ediciones que se apliquen se quitarán si el archivo se abre en una versión más reciente de Excel. Más información: https://go.microsoft.com/fwlink/?linkid=870924 Comentario: A few pressures inside, but not considered “pre-charge”. During the commissioning, the “full charge” is required.
Note on V896: [Comentario encadenado] Su versión de Excel le permite leer este comentario encadenado; sin embargo, las ediciones que se apliquen se quitarán si el archivo se abre en una versión más reciente de Excel. Más información: https://go.microsoft.com/fwlink/?linkid=870924 Comentario: A few pressures inside, but not considered “pre-charge”. During the commissioning, the “full charge” is required.
Note on V897: [Comentario encadenado] Su versión de Excel le permite leer este comentario encadenado; sin embargo, las ediciones que se apliquen se quitarán si el archivo se abre en una versión más reciente de Excel. Más información: https://go.microsoft.com/fwlink/?linkid=870924 Comentario: A few pressures inside, but not considered “pre-charge”. During the commissioning, the “full charge” is required.
Note on V898: [Comentario encadenado] Su versión de Excel le permite leer este comentario encadenado; sin embargo, las ediciones que se apliquen se quitarán si el archivo se abre en una versión más reciente de Excel. Más información: https://go.microsoft.com/fwlink/?linkid=870924 Comentario: A few pressures inside, but not considered “pre-charge”. During the commissioning, the “full charge” is required.
Note on V899: [Comentario encadenado] Su versión de Excel le permite leer este comentario encadenado; sin embargo, las ediciones que se apliquen se quitarán si el archivo se abre en una versión más reciente de Excel. Más información: https://go.microsoft.com/fwlink/?linkid=870924 Comentario: A few pressures inside, but not considered “pre-charge”. During the commissioning, the “full charge” is required.
Note on V900: [Comentario encadenado] Su versión de Excel le permite leer este comentario encadenado; sin embargo, las ediciones que se apliquen se quitarán si el archivo se abre en una versión más reciente de Excel. Más información: https://go.microsoft.com/fwlink/?linkid=870924 Comentario: A few pressures inside, but not considered “pre-charge”. During the commissioning, the “full charge” is required.
Note on U950: [Comentario encadenado] Su versión de Excel le permite leer este comentario encadenado; sin embargo, las ediciones que se apliquen se quitarán si el archivo se abre en una versión más reciente de Excel. Más información: https://go.microsoft.com/fwlink/?linkid=870924 Comentario: No refrigerant. Filled with dry nitrogen (N2): iCOOL ~3 bar, iCORE ~10 bar
Note on U951: [Comentario encadenado] Su versión de Excel le permite leer este comentario encadenado; sin embargo, las ediciones que se apliquen se quitarán si el archivo se abre en una versión más reciente de Excel. Más información: https://go.microsoft.com/fwlink/?linkid=870924 Comentario: No refrigerant. Filled with dry nitrogen (N2): iCOOL ~3 bar, iCORE ~10 bar
Note on U952: [Comentario encadenado] Su versión de Excel le permite leer este comentario encadenado; sin embargo, las ediciones que se apliquen se quitarán si el archivo se abre en una versión más reciente de Excel. Más información: https://go.microsoft.com/fwlink/?linkid=870924 Comentario: No refrigerant. Filled with dry nitrogen (N2): iCOOL ~3 bar, iCORE ~10 bar
Note on U953: [Comentario encadenado] Su versión de Excel le permite leer este comentario encadenado; sin embargo, las ediciones que se apliquen se quitarán si el archivo se abre en una versión más reciente de Excel. Más información: https://go.microsoft.com/fwlink/?linkid=870924 Comentario: No refrigerant. Filled with dry nitrogen (N2): iCOOL ~3 bar, iCORE ~10 bar
Note on U954: [Comentario encadenado] Su versión de Excel le permite leer este comentario encadenado; sin embargo, las ediciones que se apliquen se quitarán si el archivo se abre en una versión más reciente de Excel. Más información: https://go.microsoft.com/fwlink/?linkid=870924 Comentario: No refrigerant. Filled with dry nitrogen (N2): iCOOL ~3 bar, iCORE ~10 bar
Note on U955: [Comentario encadenado] Su versión de Excel le permite leer este comentario encadenado; sin embargo, las ediciones que se apliquen se quitarán si el archivo se abre en una versión más reciente de Excel. Más información: https://go.microsoft.com/fwlink/?linkid=870924 Comentario: No refrigerant. Filled with dry nitrogen (N2): iCOOL ~3 bar, iCORE ~10 bar
Note on U956: [Comentario encadenado] Su versión de Excel le permite leer este comentario encadenado; sin embargo, las ediciones que se apliquen se quitarán si el archivo se abre en una versión más reciente de Excel. Más información: https://go.microsoft.com/fwlink/?linkid=870924 Comentario: No refrigerant. Filled with dry nitrogen (N2): iCOOL ~3 bar, iCORE ~10 bar
Note on U957: [Comentario encadenado] Su versión de Excel le permite leer este comentario encadenado; sin embargo, las ediciones que se apliquen se quitarán si el archivo se abre en una versión más reciente de Excel. Más información: https://go.microsoft.com/fwlink/?linkid=870924 Comentario: No refrigerant. Filled with dry nitrogen (N2): iCOOL ~3 bar, iCORE ~10 bar
Note on U958: [Comentario encadenado] Su versión de Excel le permite leer este comentario encadenado; sin embargo, las ediciones que se apliquen se quitarán si el archivo se abre en una versión más reciente de Excel. Más información: https://go.microsoft.com/fwlink/?linkid=870924 Comentario: No refrigerant. Filled with dry nitrogen (N2): iCOOL ~3 bar, iCORE ~10 bar
Note on U959: [Comentario encadenado] Su versión de Excel le permite leer este comentario encadenado; sin embargo, las ediciones que se apliquen se quitarán si el archivo se abre en una versión más reciente de Excel. Más información: https://go.microsoft.com/fwlink/?linkid=870924 Comentario: No refrigerant. Filled with dry nitrogen (N2): iCOOL ~3 bar, iCORE ~10 bar
Note on U960: [Comentario encadenado] Su versión de Excel le permite leer este comentario encadenado; sin embargo, las ediciones que se apliquen se quitarán si el archivo se abre en una versión más reciente de Excel. Más información: https://go.microsoft.com/fwlink/?linkid=870924 Comentario: No refrigerant. Filled with dry nitrogen (N2): iCOOL ~3 bar, iCORE ~10 bar
Note on U961: [Comentario encadenado] Su versión de Excel le permite leer este comentario encadenado; sin embargo, las ediciones que se apliquen se quitarán si el archivo se abre en una versión más reciente de Excel. Más información: https://go.microsoft.com/fwlink/?linkid=870924 Comentario: No refrigerant. Filled with dry nitrogen (N2): iCOOL ~3 bar, iCORE ~10 bar
Note on U962: [Comentario encadenado] Su versión de Excel le permite leer este comentario encadenado; sin embargo, las ediciones que se apliquen se quitarán si el archivo se abre en una versión más reciente de Excel. Más información: https://go.microsoft.com/fwlink/?linkid=870924 Comentario: No refrigerant. Filled with dry nitrogen (N2): iCOOL ~3 bar, iCORE ~10 bar
Note on U963: [Comentario encadenado] Su versión de Excel le permite leer este comentario encadenado; sin embargo, las ediciones que se apliquen se quitarán si el archivo se abre en una versión más reciente de Excel. Más información: https://go.microsoft.com/fwlink/?linkid=870924 Comentario: No refrigerant. Filled with dry nitrogen (N2): iCOOL ~3 bar, iCORE ~10 bar
Note on U964: [Comentario encadenado] Su versión de Excel le permite leer este comentario encadenado; sin embargo, las ediciones que se apliquen se quitarán si el archivo se abre en una versión más reciente de Excel. Más información: https://go.microsoft.com/fwlink/?linkid=870924 Comentario: No refrigerant. Filled with dry nitrogen (N2): iCOOL ~3 bar, iCORE ~10 bar
Note on U965: [Comentario encadenado] Su versión de Excel le permite leer este comentario encadenado; sin embargo, las ediciones que se apliquen se quitarán si el archivo se abre en una versión más reciente de Excel. Más información: https://go.microsoft.com/fwlink/?linkid=870924 Comentario: No refrigerant. Filled with dry nitrogen (N2): iCOOL ~3 bar, iCORE ~10 bar
Note on U966: [Comentario encadenado] Su versión de Excel le permite leer este comentario encadenado; sin embargo, las ediciones que se apliquen se quitarán si el archivo se abre en una versión más reciente de Excel. Más información: https://go.microsoft.com/fwlink/?linkid=870924 Comentario: No refrigerant. Filled with dry nitrogen (N2): iCOOL ~3 bar, iCORE ~10 bar
Note on U967: [Comentario encadenado] Su versión de Excel le permite leer este comentario encadenado; sin embargo, las ediciones que se apliquen se quitarán si el archivo se abre en una versión más reciente de Excel. Más información: https://go.microsoft.com/fwlink/?linkid=870924 Comentario: No refrigerant. Filled with dry nitrogen (N2): iCOOL ~3 bar, iCORE ~10 bar
Note on U968: [Comentario encadenado] Su versión de Excel le permite leer este comentario encadenado; sin embargo, las ediciones que se apliquen se quitarán si el archivo se abre en una versión más reciente de Excel. Más información: https://go.microsoft.com/fwlink/?linkid=870924 Comentario: No refrigerant. Filled with dry nitrogen (N2): iCOOL ~3 bar, iCORE ~10 bar
Note on U969: [Comentario encadenado] Su versión de Excel le permite leer este comentario encadenado; sin embargo, las ediciones que se apliquen se quitarán si el archivo se abre en una versión más reciente de Excel. Más información: https://go.microsoft.com/fwlink/?linkid=870924 Comentario: No refrigerant. Filled with dry nitrogen (N2): iCOOL ~3 bar, iCORE ~10 bar
Note on U970: [Comentario encadenado] Su versión de Excel le permite leer este comentario encadenado; sin embargo, las ediciones que se apliquen se quitarán si el archivo se abre en una versión más reciente de Excel. Más información: https://go.microsoft.com/fwlink/?linkid=870924 Comentario: No refrigerant. Filled with dry nitrogen (N2): iCOOL ~3 bar, iCORE ~10 bar
Note on U971: [Comentario encadenado] Su versión de Excel le permite leer este comentario encadenado; sin embargo, las ediciones que se apliquen se quitarán si el archivo se abre en una versión más reciente de Excel. Más información: https://go.microsoft.com/fwlink/?linkid=870924 Comentario: No refrigerant. Filled with dry nitrogen (N2): iCOOL ~3 bar, iCORE ~10 bar
Note on U972: [Comentario encadenado] Su versión de Excel le permite leer este comentario encadenado; sin embargo, las ediciones que se apliquen se quitarán si el archivo se abre en una versión más reciente de Excel. Más información: https://go.microsoft.com/fwlink/?linkid=870924 Comentario: No refrigerant. Filled with dry nitrogen (N2): iCOOL ~3 bar, iCORE ~10 bar
Note on U973: [Comentario encadenado] Su versión de Excel le permite leer este comentario encadenado; sin embargo, las ediciones que se apliquen se quitarán si el archivo se abre en una versión más reciente de Excel. Más información: https://go.microsoft.com/fwlink/?linkid=870924 Comentario: No refrigerant. Filled with dry nitrogen (N2): iCOOL ~3 bar, iCORE ~10 bar
Note on U974: [Comentario encadenado] Su versión de Excel le permite leer este comentario encadenado; sin embargo, las ediciones que se apliquen se quitarán si el archivo se abre en una versión más reciente de Excel. Más información: https://go.microsoft.com/fwlink/?linkid=870924 Comentario: No refrigerant. Filled with dry nitrogen (N2): iCOOL ~3 bar, iCORE ~10 bar
Note on U975: [Comentario encadenado] Su versión de Excel le permite leer este comentario encadenado; sin embargo, las ediciones que se apliquen se quitarán si el archivo se abre en una versión más reciente de Excel. Más información: https://go.microsoft.com/fwlink/?linkid=870924 Comentario: No refrigerant. Filled with dry nitrogen (N2): iCOOL ~3 bar, iCORE ~10 bar
Note on U976: [Comentario encadenado] Su versión de Excel le permite leer este comentario encadenado; sin embargo, las ediciones que se apliquen se quitarán si el archivo se abre en una versión más reciente de Excel. Más información: https://go.microsoft.com/fwlink/?linkid=870924 Comentario: No refrigerant. Filled with dry nitrogen (N2): iCOOL ~3 bar, iCORE ~10 bar
Note on U977: [Comentario encadenado] Su versión de Excel le permite leer este comentario encadenado; sin embargo, las ediciones que se apliquen se quitarán si el archivo se abre en una versión más reciente de Excel. Más información: https://go.microsoft.com/fwlink/?linkid=870924 Comentario: No refrigerant. Filled with dry nitrogen (N2): iCOOL ~3 bar, iCORE ~10 bar
Note on U978: [Comentario encadenado] Su versión de Excel le permite leer este comentario encadenado; sin embargo, las ediciones que se apliquen se quitarán si el archivo se abre en una versión más reciente de Excel. Más información: https://go.microsoft.com/fwlink/?linkid=870924 Comentario: No refrigerant. Filled with dry nitrogen (N2): iCOOL ~3 bar, iCORE ~10 bar
Note on U979: [Comentario encadenado] Su versión de Excel le permite leer este comentario encadenado; sin embargo, las ediciones que se apliquen se quitarán si el archivo se abre en una versión más reciente de Excel. Más información: https://go.microsoft.com/fwlink/?linkid=870924 Comentario: No refrigerant. Filled with dry nitrogen (N2): iCOOL ~3 bar, iCORE ~10 bar
Note on U980: [Comentario encadenado] Su versión de Excel le permite leer este comentario encadenado; sin embargo, las ediciones que se apliquen se quitarán si el archivo se abre en una versión más reciente de Excel. Más información: https://go.microsoft.com/fwlink/?linkid=870924 Comentario: No refrigerant. Filled with dry nitrogen (N2): iCOOL ~3 bar, iCORE ~10 bar
Note on U981: [Comentario encadenado] Su versión de Excel le permite leer este comentario encadenado; sin embargo, las ediciones que se apliquen se quitarán si el archivo se abre en una versión más reciente de Excel. Más información: https://go.microsoft.com/fwlink/?linkid=870924 Comentario: No refrigerant. Filled with dry nitrogen (N2): iCOOL ~3 bar, iCORE ~10 bar
Note on U982: [Comentario encadenado] Su versión de Excel le permite leer este comentario encadenado; sin embargo, las ediciones que se apliquen se quitarán si el archivo se abre en una versión más reciente de Excel. Más información: https://go.microsoft.com/fwlink/?linkid=870924 Comentario: No refrigerant. Filled with dry nitrogen (N2): iCOOL ~3 bar, iCORE ~10 bar
Note on U983: [Comentario encadenado] Su versión de Excel le permite leer este comentario encadenado; sin embargo, las ediciones que se apliquen se quitarán si el archivo se abre en una versión más reciente de Excel. Más información: https://go.microsoft.com/fwlink/?linkid=870924 Comentario: No refrigerant. Filled with dry nitrogen (N2): iCOOL ~3 bar, iCORE ~10 bar
Note on U984: [Comentario encadenado] Su versión de Excel le permite leer este comentario encadenado; sin embargo, las ediciones que se apliquen se quitarán si el archivo se abre en una versión más reciente de Excel. Más información: https://go.microsoft.com/fwlink/?linkid=870924 Comentario: No refrigerant. Filled with dry nitrogen (N2): iCOOL ~3 bar, iCORE ~10 bar
Note on U985: [Comentario encadenado] Su versión de Excel le permite leer este comentario encadenado; sin embargo, las ediciones que se apliquen se quitarán si el archivo se abre en una versión más reciente de Excel. Más información: https://go.microsoft.com/fwlink/?linkid=870924 Comentario: No refrigerant. Filled with dry nitrogen (N2): iCOOL ~3 bar, iCORE ~10 bar
Note on U986: [Comentario encadenado] Su versión de Excel le permite leer este comentario encadenado; sin embargo, las ediciones que se apliquen se quitarán si el archivo se abre en una versión más reciente de Excel. Más información: https://go.microsoft.com/fwlink/?linkid=870924 Comentario: No refrigerant. Filled with dry nitrogen (N2): iCOOL ~3 bar, iCORE ~10 bar
Note on U987: [Comentario encadenado] Su versión de Excel le permite leer este comentario encadenado; sin embargo, las ediciones que se apliquen se quitarán si el archivo se abre en una versión más reciente de Excel. Más información: https://go.microsoft.com/fwlink/?linkid=870924 Comentario: No refrigerant. Filled with dry nitrogen (N2): iCOOL ~3 bar, iCORE ~10 bar
Note on U988: [Comentario encadenado] Su versión de Excel le permite leer este comentario encadenado; sin embargo, las ediciones que se apliquen se quitarán si el archivo se abre en una versión más reciente de Excel. Más información: https://go.microsoft.com/fwlink/?linkid=870924 Comentario: No refrigerant. Filled with dry nitrogen (N2): iCOOL ~3 bar, iCORE ~10 bar
Note on U989: [Comentario encadenado] Su versión de Excel le permite leer este comentario encadenado; sin embargo, las ediciones que se apliquen se quitarán si el archivo se abre en una versión más reciente de Excel. Más información: https://go.microsoft.com/fwlink/?linkid=870924 Comentario: No refrigerant. Filled with dry nitrogen (N2): iCOOL ~3 bar, iCORE ~10 bar
Note on U990: [Comentario encadenado] Su versión de Excel le permite leer este comentario encadenado; sin embargo, las ediciones que se apliquen se quitarán si el archivo se abre en una versión más reciente de Excel. Más información: https://go.microsoft.com/fwlink/?linkid=870924 Comentario: No refrigerant. Filled with dry nitrogen (N2): iCOOL ~3 bar, iCORE ~10 bar
Note on U991: [Comentario encadenado] Su versión de Excel le permite leer este comentario encadenado; sin embargo, las ediciones que se apliquen se quitarán si el archivo se abre en una versión más reciente de Excel. Más información: https://go.microsoft.com/fwlink/?linkid=870924 Comentario: No refrigerant. Filled with dry nitrogen (N2): iCOOL ~3 bar, iCORE ~10 bar
Note on U992: [Comentario encadenado] Su versión de Excel le permite leer este comentario encadenado; sin embargo, las ediciones que se apliquen se quitarán si el archivo se abre en una versión más reciente de Excel. Más información: https://go.microsoft.com/fwlink/?linkid=870924 Comentario: No refrigerant. Filled with dry nitrogen (N2): iCOOL ~3 bar, iCORE ~10 bar
Note on U993: [Comentario encadenado] Su versión de Excel le permite leer este comentario encadenado; sin embargo, las ediciones que se apliquen se quitarán si el archivo se abre en una versión más reciente de Excel. Más información: https://go.microsoft.com/fwlink/?linkid=870924 Comentario: No refrigerant. Filled with dry nitrogen (N2): iCOOL ~3 bar, iCORE ~10 bar
Note on U994: [Comentario encadenado] Su versión de Excel le permite leer este comentario encadenado; sin embargo, las ediciones que se apliquen se quitarán si el archivo se abre en una versión más reciente de Excel. Más información: https://go.microsoft.com/fwlink/?linkid=870924 Comentario: No refrigerant. Filled with dry nitrogen (N2): iCOOL ~3 bar, iCORE ~10 bar
Note on U995: [Comentario encadenado] Su versión de Excel le permite leer este comentario encadenado; sin embargo, las ediciones que se apliquen se quitarán si el archivo se abre en una versión más reciente de Excel. Más información: https://go.microsoft.com/fwlink/?linkid=870924 Comentario: No refrigerant. Filled with dry nitrogen (N2): iCOOL ~3 bar, iCORE ~10 bar
Note on U996: [Comentario encadenado] Su versión de Excel le permite leer este comentario encadenado; sin embargo, las ediciones que se apliquen se quitarán si el archivo se abre en una versión más reciente de Excel. Más información: https://go.microsoft.com/fwlink/?linkid=870924 Comentario: No refrigerant. Filled with dry nitrogen (N2): iCOOL ~3 bar, iCORE ~10 bar
Note on U997: [Comentario encadenado] Su versión de Excel le permite leer este comentario encadenado; sin embargo, las ediciones que se apliquen se quitarán si el archivo se abre en una versión más reciente de Excel. Más información: https://go.microsoft.com/fwlink/?linkid=870924 Comentario: No refrigerant. Filled with dry nitrogen (N2): iCOOL ~3 bar, iCORE ~10 bar
Note on U998: [Comentario encadenado] Su versión de Excel le permite leer este comentario encadenado; sin embargo, las ediciones que se apliquen se quitarán si el archivo se abre en una versión más reciente de Excel. Más información: https://go.microsoft.com/fwlink/?linkid=870924 Comentario: No refrigerant. Filled with dry nitrogen (N2): iCOOL ~3 bar, iCORE ~10 bar
Note on U999: [Comentario encadenado] Su versión de Excel le permite leer este comentario encadenado; sin embargo, las ediciones que se apliquen se quitarán si el archivo se abre en una versión más reciente de Excel. Más información: https://go.microsoft.com/fwlink/?linkid=870924 Comentario: No refrigerant. Filled with dry nitrogen (N2): iCOOL ~3 bar, iCORE ~10 bar
Note on U1000: [Comentario encadenado] Su versión de Excel le permite leer este comentario encadenado; sin embargo, las ediciones que se apliquen se quitarán si el archivo se abre en una versión más reciente de Excel. Más información: https://go.microsoft.com/fwlink/?linkid=870924 Comentario: No refrigerant. Filled with dry nitrogen (N2): iCOOL ~3 bar, iCORE ~10 bar
Note on U1001: [Comentario encadenado] Su versión de Excel le permite leer este comentario encadenado; sin embargo, las ediciones que se apliquen se quitarán si el archivo se abre en una versión más reciente de Excel. Más información: https://go.microsoft.com/fwlink/?linkid=870924 Comentario: No refrigerant. Filled with dry nitrogen (N2): iCOOL ~3 bar, iCORE ~10 bar
Note on U1002: [Comentario encadenado] Su versión de Excel le permite leer este comentario encadenado; sin embargo, las ediciones que se apliquen se quitarán si el archivo se abre en una versión más reciente de Excel. Más información: https://go.microsoft.com/fwlink/?linkid=870924 Comentario: No refrigerant. Filled with dry nitrogen (N2): iCOOL ~3 bar, iCORE ~10 bar
Note on U1003: [Comentario encadenado] Su versión de Excel le permite leer este comentario encadenado; sin embargo, las ediciones que se apliquen se quitarán si el archivo se abre en una versión más reciente de Excel. Más información: https://go.microsoft.com/fwlink/?linkid=870924 Comentario: No refrigerant. Filled with dry nitrogen (N2): iCOOL ~3 bar, iCORE ~10 bar
Note on U1004: [Comentario encadenado] Su versión de Excel le permite leer este comentario encadenado; sin embargo, las ediciones que se apliquen se quitarán si el archivo se abre en una versión más reciente de Excel. Más información: https://go.microsoft.com/fwlink/?linkid=870924 Comentario: No refrigerant. Filled with dry nitrogen (N2): iCOOL ~3 bar, iCORE ~10 bar
Note on U1005: [Comentario encadenado] Su versión de Excel le permite leer este comentario encadenado; sin embargo, las ediciones que se apliquen se quitarán si el archivo se abre en una versión más reciente de Excel. Más información: https://go.microsoft.com/fwlink/?linkid=870924 Comentario: No refrigerant. Filled with dry nitrogen (N2): iCOOL ~3 bar, iCORE ~10 bar
Note on U1006: [Comentario encadenado] Su versión de Excel le permite leer este comentario encadenado; sin embargo, las ediciones que se apliquen se quitarán si el archivo se abre en una versión más reciente de Excel. Más información: https://go.microsoft.com/fwlink/?linkid=870924 Comentario: No refrigerant. Filled with dry nitrogen (N2): iCOOL ~3 bar, iCORE ~10 bar
Note on U1007: [Comentario encadenado] Su versión de Excel le permite leer este comentario encadenado; sin embargo, las ediciones que se apliquen se quitarán si el archivo se abre en una versión más reciente de Excel. Más información: https://go.microsoft.com/fwlink/?linkid=870924 Comentario: No refrigerant. Filled with dry nitrogen (N2): iCOOL ~3 bar, iCORE ~10 bar
Note on U1008: [Comentario encadenado] Su versión de Excel le permite leer este comentario encadenado; sin embargo, las ediciones que se apliquen se quitarán si el archivo se abre en una versión más reciente de Excel. Más información: https://go.microsoft.com/fwlink/?linkid=870924 Comentario: No refrigerant. Filled with dry nitrogen (N2): iCOOL ~3 bar, iCORE ~10 bar
Note on U1009: [Comentario encadenado] Su versión de Excel le permite leer este comentario encadenado; sin embargo, las ediciones que se apliquen se quitarán si el archivo se abre en una versión más reciente de Excel. Más información: https://go.microsoft.com/fwlink/?linkid=870924 Comentario: No refrigerant. Filled with dry nitrogen (N2): iCOOL ~3 bar, iCORE ~10 bar
Note on U1010: [Comentario encadenado] Su versión de Excel le permite leer este comentario encadenado; sin embargo, las ediciones que se apliquen se quitarán si el archivo se abre en una versión más reciente de Excel. Más información: https://go.microsoft.com/fwlink/?linkid=870924 Comentario: No refrigerant. Filled with dry nitrogen (N2): iCOOL ~3 bar, iCORE ~10 bar
Note on U1011: [Comentario encadenado] Su versión de Excel le permite leer este comentario encadenado; sin embargo, las ediciones que se apliquen se quitarán si el archivo se abre en una versión más reciente de Excel. Más información: https://go.microsoft.com/fwlink/?linkid=870924 Comentario: No refrigerant. Filled with dry nitrogen (N2): iCOOL ~3 bar, iCORE ~10 bar
Note on U1012: [Comentario encadenado] Su versión de Excel le permite leer este comentario encadenado; sin embargo, las ediciones que se apliquen se quitarán si el archivo se abre en una versión más reciente de Excel. Más información: https://go.microsoft.com/fwlink/?linkid=870924 Comentario: No refrigerant. Filled with dry nitrogen (N2): iCOOL ~3 bar, iCORE ~10 bar
Note on U1013: [Comentario encadenado] Su versión de Excel le permite leer este comentario encadenado; sin embargo, las ediciones que se apliquen se quitarán si el archivo se abre en una versión más reciente de Excel. Más información: https://go.microsoft.com/fwlink/?linkid=870924 Comentario: No refrigerant. Filled with dry nitrogen (N2): iCOOL ~3 bar, iCORE ~10 bar
Note on U1014: [Comentario encadenado] Su versión de Excel le permite leer este comentario encadenado; sin embargo, las ediciones que se apliquen se quitarán si el archivo se abre en una versión más reciente de Excel. Más información: https://go.microsoft.com/fwlink/?linkid=870924 Comentario: No refrigerant. Filled with dry nitrogen (N2): iCOOL ~3 bar, iCORE ~10 bar
Note on U1015: [Comentario encadenado] Su versión de Excel le permite leer este comentario encadenado; sin embargo, las ediciones que se apliquen se quitarán si el archivo se abre en una versión más reciente de Excel. Más información: https://go.microsoft.com/fwlink/?linkid=870924 Comentario: No refrigerant. Filled with dry nitrogen (N2): iCOOL ~3 bar, iCORE ~10 bar
Note on U1016: [Comentario encadenado] Su versión de Excel le permite leer este comentario encadenado; sin embargo, las ediciones que se apliquen se quitarán si el archivo se abre en una versión más reciente de Excel. Más información: https://go.microsoft.com/fwlink/?linkid=870924 Comentario: No refrigerant. Filled with dry nitrogen (N2): iCOOL ~3 bar, iCORE ~10 bar
Note on U1017: [Comentario encadenado] Su versión de Excel le permite leer este comentario encadenado; sin embargo, las ediciones que se apliquen se quitarán si el archivo se abre en una versión más reciente de Excel. Más información: https://go.microsoft.com/fwlink/?linkid=870924 Comentario: No refrigerant. Filled with dry nitrogen (N2): iCOOL ~3 bar, iCORE ~10 bar
Note on U1018: [Comentario encadenado] Su versión de Excel le permite leer este comentario encadenado; sin embargo, las ediciones que se apliquen se quitarán si el archivo se abre en una versión más reciente de Excel. Más información: https://go.microsoft.com/fwlink/?linkid=870924 Comentario: No refrigerant. Filled with dry nitrogen (N2): iCOOL ~3 bar, iCORE ~10 bar
Note on U1019: [Comentario encadenado] Su versión de Excel le permite leer este comentario encadenado; sin embargo, las ediciones que se apliquen se quitarán si el archivo se abre en una versión más reciente de Excel. Más información: https://go.microsoft.com/fwlink/?linkid=870924 Comentario: No refrigerant. Filled with dry nitrogen (N2): iCOOL ~3 bar, iCORE ~10 bar
Note on U1020: [Comentario encadenado] Su versión de Excel le permite leer este comentario encadenado; sin embargo, las ediciones que se apliquen se quitarán si el archivo se abre en una versión más reciente de Excel. Más información: https://go.microsoft.com/fwlink/?linkid=870924 Comentario: No refrigerant. Filled with dry nitrogen (N2): iCOOL ~3 bar, iCORE ~10 bar
Note on U1021: [Comentario encadenado] Su versión de Excel le permite leer este comentario encadenado; sin embargo, las ediciones que se apliquen se quitarán si el archivo se abre en una versión más reciente de Excel. Más información: https://go.microsoft.com/fwlink/?linkid=870924 Comentario: No refrigerant. Filled with dry nitrogen (N2): iCOOL ~3 bar, iCORE ~10 bar
Note on U1022: [Comentario encadenado] Su versión de Excel le permite leer este comentario encadenado; sin embargo, las ediciones que se apliquen se quitarán si el archivo se abre en una versión más reciente de Excel. Más información: https://go.microsoft.com/fwlink/?linkid=870924 Comentario: No refrigerant. Filled with dry nitrogen (N2): iCOOL ~3 bar, iCORE ~10 bar
Note on U1023: [Comentario encadenado] Su versión de Excel le permite leer este comentario encadenado; sin embargo, las ediciones que se apliquen se quitarán si el archivo se abre en una versión más reciente de Excel. Más información: https://go.microsoft.com/fwlink/?linkid=870924 Comentario: No refrigerant. Filled with dry nitrogen (N2): iCOOL ~3 bar, iCORE ~10 bar
Note on U1024: [Comentario encadenado] Su versión de Excel le permite leer este comentario encadenado; sin embargo, las ediciones que se apliquen se quitarán si el archivo se abre en una versión más reciente de Excel. Más información: https://go.microsoft.com/fwlink/?linkid=870924 Comentario: No refrigerant. Filled with dry nitrogen (N2): iCOOL ~3 bar, iCORE ~10 bar
Note on U1025: [Comentario encadenado] Su versión de Excel le permite leer este comentario encadenado; sin embargo, las ediciones que se apliquen se quitarán si el archivo se abre en una versión más reciente de Excel. Más información: https://go.microsoft.com/fwlink/?linkid=870924 Comentario: No refrigerant. Filled with dry nitrogen (N2): iCOOL ~3 bar, iCORE ~10 bar
Note on U1026: [Comentario encadenado] Su versión de Excel le permite leer este comentario encadenado; sin embargo, las ediciones que se apliquen se quitarán si el archivo se abre en una versión más reciente de Excel. Más información: https://go.microsoft.com/fwlink/?linkid=870924 Comentario: No refrigerant. Filled with dry nitrogen (N2): iCOOL ~3 bar, iCORE ~10 bar
Note on U1027: [Comentario encadenado] Su versión de Excel le permite leer este comentario encadenado; sin embargo, las ediciones que se apliquen se quitarán si el archivo se abre en una versión más reciente de Excel. Más información: https://go.microsoft.com/fwlink/?linkid=870924 Comentario: No refrigerant. Filled with dry nitrogen (N2): iCOOL ~3 bar, iCORE ~10 bar
Note on U1028: [Comentario encadenado] Su versión de Excel le permite leer este comentario encadenado; sin embargo, las ediciones que se apliquen se quitarán si el archivo se abre en una versión más reciente de Excel. Más información: https://go.microsoft.com/fwlink/?linkid=870924 Comentario: No refrigerant. Filled with dry nitrogen (N2): iCOOL ~3 bar, iCORE ~10 bar
Note on U1029: [Comentario encadenado] Su versión de Excel le permite leer este comentario encadenado; sin embargo, las ediciones que se apliquen se quitarán si el archivo se abre en una versión más reciente de Excel. Más información: https://go.microsoft.com/fwlink/?linkid=870924 Comentario: No refrigerant. Filled with dry nitrogen (N2): iCOOL ~3 bar, iCORE ~10 bar
Note on U1030: [Comentario encadenado] Su versión de Excel le permite leer este comentario encadenado; sin embargo, las ediciones que se apliquen se quitarán si el archivo se abre en una versión más reciente de Excel. Más información: https://go.microsoft.com/fwlink/?linkid=870924 Comentario: No refrigerant. Filled with dry nitrogen (N2): iCOOL ~3 bar, iCORE ~10 bar
Note on U1031: [Comentario encadenado] Su versión de Excel le permite leer este comentario encadenado; sin embargo, las ediciones que se apliquen se quitarán si el archivo se abre en una versión más reciente de Excel. Más información: https://go.microsoft.com/fwlink/?linkid=870924 Comentario: No refrigerant. Filled with dry nitrogen (N2): iCOOL ~3 bar, iCORE ~10 bar
Note on U1032: [Comentario encadenado] Su versión de Excel le permite leer este comentario encadenado; sin embargo, las ediciones que se apliquen se quitarán si el archivo se abre en una versión más reciente de Excel. Más información: https://go.microsoft.com/fwlink/?linkid=870924 Comentario: No refrigerant. Filled with dry nitrogen (N2): iCOOL ~3 bar, iCORE ~10 bar
Note on U1033: [Comentario encadenado] Su versión de Excel le permite leer este comentario encadenado; sin embargo, las ediciones que se apliquen se quitarán si el archivo se abre en una versión más reciente de Excel. Más información: https://go.microsoft.com/fwlink/?linkid=870924 Comentario: No refrigerant. Filled with dry nitrogen (N2): iCOOL ~3 bar, iCORE ~10 bar
Note on U1034: [Comentario encadenado] Su versión de Excel le permite leer este comentario encadenado; sin embargo, las ediciones que se apliquen se quitarán si el archivo se abre en una versión más reciente de Excel. Más información: https://go.microsoft.com/fwlink/?linkid=870924 Comentario: No refrigerant. Filled with dry nitrogen (N2): iCOOL ~3 bar, iCORE ~10 bar
Note on U1035: [Comentario encadenado] Su versión de Excel le permite leer este comentario encadenado; sin embargo, las ediciones que se apliquen se quitarán si el archivo se abre en una versión más reciente de Excel. Más información: https://go.microsoft.com/fwlink/?linkid=870924 Comentario: No refrigerant. Filled with dry nitrogen (N2): iCOOL ~3 bar, iCORE ~10 bar
Note on U1036: [Comentario encadenado] Su versión de Excel le permite leer este comentario encadenado; sin embargo, las ediciones que se apliquen se quitarán si el archivo se abre en una versión más reciente de Excel. Más información: https://go.microsoft.com/fwlink/?linkid=870924 Comentario: No refrigerant. Filled with dry nitrogen (N2): iCOOL ~3 bar, iCORE ~10 bar
Note on U1037: [Comentario encadenado] Su versión de Excel le permite leer este comentario encadenado; sin embargo, las ediciones que se apliquen se quitarán si el archivo se abre en una versión más reciente de Excel. Más información: https://go.microsoft.com/fwlink/?linkid=870924 Comentario: No refrigerant. Filled with dry nitrogen (N2): iCOOL ~3 bar, iCORE ~10 bar
Note on U1038: [Comentario encadenado] Su versión de Excel le permite leer este comentario encadenado; sin embargo, las ediciones que se apliquen se quitarán si el archivo se abre en una versión más reciente de Excel. Más información: https://go.microsoft.com/fwlink/?linkid=870924 Comentario: No refrigerant. Filled with dry nitrogen (N2): iCOOL ~3 bar, iCORE ~10 bar
Note on U1039: [Comentario encadenado] Su versión de Excel le permite leer este comentario encadenado; sin embargo, las ediciones que se apliquen se quitarán si el archivo se abre en una versión más reciente de Excel. Más información: https://go.microsoft.com/fwlink/?linkid=870924 Comentario: No refrigerant. Filled with dry nitrogen (N2): iCOOL ~3 bar, iCORE ~10 bar
Note on U1040: [Comentario encadenado] Su versión de Excel le permite leer este comentario encadenado; sin embargo, las ediciones que se apliquen se quitarán si el archivo se abre en una versión más reciente de Excel. Más información: https://go.microsoft.com/fwlink/?linkid=870924 Comentario: No refrigerant. Filled with dry nitrogen (N2): iCOOL ~3 bar, iCORE ~10 bar
Note on U1041: [Comentario encadenado] Su versión de Excel le permite leer este comentario encadenado; sin embargo, las ediciones que se apliquen se quitarán si el archivo se abre en una versión más reciente de Excel. Más información: https://go.microsoft.com/fwlink/?linkid=870924 Comentario: No refrigerant. Filled with dry nitrogen (N2): iCOOL ~3 bar, iCORE ~10 bar
Note on U1042: [Comentario encadenado] Su versión de Excel le permite leer este comentario encadenado; sin embargo, las ediciones que se apliquen se quitarán si el archivo se abre en una versión más reciente de Excel. Más información: https://go.microsoft.com/fwlink/?linkid=870924 Comentario: No refrigerant. Filled with dry nitrogen (N2): iCOOL ~3 bar, iCORE ~10 bar
Note on U1043: [Comentario encadenado] Su versión de Excel le permite leer este comentario encadenado; sin embargo, las ediciones que se apliquen se quitarán si el archivo se abre en una versión más reciente de Excel. Más información: https://go.microsoft.com/fwlink/?linkid=870924 Comentario: No refrigerant. Filled with dry nitrogen (N2): iCOOL ~3 bar, iCORE ~10 bar
Note on U1044: [Comentario encadenado] Su versión de Excel le permite leer este comentario encadenado; sin embargo, las ediciones que se apliquen se quitarán si el archivo se abre en una versión más reciente de Excel. Más información: https://go.microsoft.com/fwlink/?linkid=870924 Comentario: No refrigerant. Filled with dry nitrogen (N2): iCOOL ~3 bar, iCORE ~10 bar
Note on U1045: [Comentario encadenado] Su versión de Excel le permite leer este comentario encadenado; sin embargo, las ediciones que se apliquen se quitarán si el archivo se abre en una versión más reciente de Excel. Más información: https://go.microsoft.com/fwlink/?linkid=870924 Comentario: No refrigerant. Filled with dry nitrogen (N2): iCOOL ~3 bar, iCORE ~10 bar
Note on U1046: [Comentario encadenado] Su versión de Excel le permite leer este comentario encadenado; sin embargo, las ediciones que se apliquen se quitarán si el archivo se abre en una versión más reciente de Excel. Más información: https://go.microsoft.com/fwlink/?linkid=870924 Comentario: No refrigerant. Filled with dry nitrogen (N2): iCOOL ~3 bar, iCORE ~10 bar
Note on U1047: [Comentario encadenado] Su versión de Excel le permite leer este comentario encadenado; sin embargo, las ediciones que se apliquen se quitarán si el archivo se abre en una versión más reciente de Excel. Más información: https://go.microsoft.com/fwlink/?linkid=870924 Comentario: No refrigerant. Filled with dry nitrogen (N2): iCOOL ~3 bar, iCORE ~10 bar
Note on U1048: [Comentario encadenado] Su versión de Excel le permite leer este comentario encadenado; sin embargo, las ediciones que se apliquen se quitarán si el archivo se abre en una versión más reciente de Excel. Más información: https://go.microsoft.com/fwlink/?linkid=870924 Comentario: No refrigerant. Filled with dry nitrogen (N2): iCOOL ~3 bar, iCORE ~10 bar
Note on U1049: [Comentario encadenado] Su versión de Excel le permite leer este comentario encadenado; sin embargo, las ediciones que se apliquen se quitarán si el archivo se abre en una versión más reciente de Excel. Más información: https://go.microsoft.com/fwlink/?linkid=870924 Comentario: No refrigerant. Filled with dry nitrogen (N2): iCOOL ~3 bar, iCORE ~10 bar
Note on U1050: [Comentario encadenado] Su versión de Excel le permite leer este comentario encadenado; sin embargo, las ediciones que se apliquen se quitarán si el archivo se abre en una versión más reciente de Excel. Más información: https://go.microsoft.com/fwlink/?linkid=870924 Comentario: No refrigerant. Filled with dry nitrogen (N2): iCOOL ~3 bar, iCORE ~10 bar
Note on U1051: [Comentario encadenado] Su versión de Excel le permite leer este comentario encadenado; sin embargo, las ediciones que se apliquen se quitarán si el archivo se abre en una versión más reciente de Excel. Más información: https://go.microsoft.com/fwlink/?linkid=870924 Comentario: No refrigerant. Filled with dry nitrogen (N2): iCOOL ~3 bar, iCORE ~10 bar
Note on U1052: [Comentario encadenado] Su versión de Excel le permite leer este comentario encadenado; sin embargo, las ediciones que se apliquen se quitarán si el archivo se abre en una versión más reciente de Excel. Más información: https://go.microsoft.com/fwlink/?linkid=870924 Comentario: No refrigerant. Filled with dry nitrogen (N2): iCOOL ~3 bar, iCORE ~10 bar
Note on U1053: [Comentario encadenado] Su versión de Excel le permite leer este comentario encadenado; sin embargo, las ediciones que se apliquen se quitarán si el archivo se abre en una versión más reciente de Excel. Más información: https://go.microsoft.com/fwlink/?linkid=870924 Comentario: No refrigerant. Filled with dry nitrogen (N2): iCOOL ~3 bar, iCORE ~10 bar
Note on U1054: [Comentario encadenado] Su versión de Excel le permite leer este comentario encadenado; sin embargo, las ediciones que se apliquen se quitarán si el archivo se abre en una versión más reciente de Excel. Más información: https://go.microsoft.com/fwlink/?linkid=870924 Comentario: No refrigerant. Filled with dry nitrogen (N2): iCOOL ~3 bar, iCORE ~10 bar
Note on U1055: [Comentario encadenado] Su versión de Excel le permite leer este comentario encadenado; sin embargo, las ediciones que se apliquen se quitarán si el archivo se abre en una versión más reciente de Excel. Más información: https://go.microsoft.com/fwlink/?linkid=870924 Comentario: No refrigerant. Filled with dry nitrogen (N2): iCOOL ~3 bar, iCORE ~10 bar
Note on U1056: [Comentario encadenado] Su versión de Excel le permite leer este comentario encadenado; sin embargo, las ediciones que se apliquen se quitarán si el archivo se abre en una versión más reciente de Excel. Más información: https://go.microsoft.com/fwlink/?linkid=870924 Comentario: No refrigerant. Filled with dry nitrogen (N2): iCOOL ~3 bar, iCORE ~10 bar
Note on U1057: [Comentario encadenado] Su versión de Excel le permite leer este comentario encadenado; sin embargo, las ediciones que se apliquen se quitarán si el archivo se abre en una versión más reciente de Excel. Más información: https://go.microsoft.com/fwlink/?linkid=870924 Comentario: No refrigerant. Filled with dry nitrogen (N2): iCOOL ~3 bar, iCORE ~10 bar
Note on U1058: [Comentario encadenado] Su versión de Excel le permite leer este comentario encadenado; sin embargo, las ediciones que se apliquen se quitarán si el archivo se abre en una versión más reciente de Excel. Más información: https://go.microsoft.com/fwlink/?linkid=870924 Comentario: No refrigerant. Filled with dry nitrogen (N2): iCOOL ~3 bar, iCORE ~10 bar
Note on U1059: [Comentario encadenado] Su versión de Excel le permite leer este comentario encadenado; sin embargo, las ediciones que se apliquen se quitarán si el archivo se abre en una versión más reciente de Excel. Más información: https://go.microsoft.com/fwlink/?linkid=870924 Comentario: No refrigerant. Filled with dry nitrogen (N2): iCOOL ~3 bar, iCORE ~10 bar
Note on U1060: [Comentario encadenado] Su versión de Excel le permite leer este comentario encadenado; sin embargo, las ediciones que se apliquen se quitarán si el archivo se abre en una versión más reciente de Excel. Más información: https://go.microsoft.com/fwlink/?linkid=870924 Comentario: No refrigerant. Filled with dry nitrogen (N2): iCOOL ~3 bar, iCORE ~10 bar
Note on U1061: [Comentario encadenado] Su versión de Excel le permite leer este comentario encadenado; sin embargo, las ediciones que se apliquen se quitarán si el archivo se abre en una versión más reciente de Excel. Más información: https://go.microsoft.com/fwlink/?linkid=870924 Comentario: No refrigerant. Filled with dry nitrogen (N2): iCOOL ~3 bar, iCORE ~10 bar
Note on U1062: [Comentario encadenado] Su versión de Excel le permite leer este comentario encadenado; sin embargo, las ediciones que se apliquen se quitarán si el archivo se abre en una versión más reciente de Excel. Más información: https://go.microsoft.com/fwlink/?linkid=870924 Comentario: No refrigerant. Filled with dry nitrogen (N2): iCOOL ~3 bar, iCORE ~10 bar
Note on U1063: [Comentario encadenado] Su versión de Excel le permite leer este comentario encadenado; sin embargo, las ediciones que se apliquen se quitarán si el archivo se abre en una versión más reciente de Excel. Más información: https://go.microsoft.com/fwlink/?linkid=870924 Comentario: No refrigerant. Filled with dry nitrogen (N2): iCOOL ~3 bar, iCORE ~10 bar
Note on U1064: [Comentario encadenado] Su versión de Excel le permite leer este comentario encadenado; sin embargo, las ediciones que se apliquen se quitarán si el archivo se abre en una versión más reciente de Excel. Más información: https://go.microsoft.com/fwlink/?linkid=870924 Comentario: No refrigerant. Filled with dry nitrogen (N2): iCOOL ~3 bar, iCORE ~10 bar
Note on U1065: [Comentario encadenado] Su versión de Excel le permite leer este comentario encadenado; sin embargo, las ediciones que se apliquen se quitarán si el archivo se abre en una versión más reciente de Excel. Más información: https://go.microsoft.com/fwlink/?linkid=870924 Comentario: No refrigerant. Filled with dry nitrogen (N2): iCOOL ~3 bar, iCORE ~10 bar
Note on U1066: [Comentario encadenado] Su versión de Excel le permite leer este comentario encadenado; sin embargo, las ediciones que se apliquen se quitarán si el archivo se abre en una versión más reciente de Excel. Más información: https://go.microsoft.com/fwlink/?linkid=870924 Comentario: No refrigerant. Filled with dry nitrogen (N2): iCOOL ~3 bar, iCORE ~10 bar
Note on U1067: [Comentario encadenado] Su versión de Excel le permite leer este comentario encadenado; sin embargo, las ediciones que se apliquen se quitarán si el archivo se abre en una versión más reciente de Excel. Más información: https://go.microsoft.com/fwlink/?linkid=870924 Comentario: No refrigerant. Filled with dry nitrogen (N2): iCOOL ~3 bar, iCORE ~10 bar
Note on U1068: [Comentario encadenado] Su versión de Excel le permite leer este comentario encadenado; sin embargo, las ediciones que se apliquen se quitarán si el archivo se abre en una versión más reciente de Excel. Más información: https://go.microsoft.com/fwlink/?linkid=870924 Comentario: No refrigerant. Filled with dry nitrogen (N2): iCOOL ~3 bar, iCORE ~10 bar
Note on U1069: [Comentario encadenado] Su versión de Excel le permite leer este comentario encadenado; sin embargo, las ediciones que se apliquen se quitarán si el archivo se abre en una versión más reciente de Excel. Más información: https://go.microsoft.com/fwlink/?linkid=870924 Comentario: No refrigerant. Filled with dry nitrogen (N2): iCOOL ~3 bar, iCORE ~10 bar
Note on U1070: [Comentario encadenado] Su versión de Excel le permite leer este comentario encadenado; sin embargo, las ediciones que se apliquen se quitarán si el archivo se abre en una versión más reciente de Excel. Más información: https://go.microsoft.com/fwlink/?linkid=870924 Comentario: No refrigerant. Filled with dry nitrogen (N2): iCOOL ~3 bar, iCORE ~10 bar
Note on U1071: [Comentario encadenado] Su versión de Excel le permite leer este comentario encadenado; sin embargo, las ediciones que se apliquen se quitarán si el archivo se abre en una versión más reciente de Excel. Más información: https://go.microsoft.com/fwlink/?linkid=870924 Comentario: No refrigerant. Filled with dry nitrogen (N2): iCOOL ~3 bar, iCORE ~10 bar
Note on U1072: [Comentario encadenado] Su versión de Excel le permite leer este comentario encadenado; sin embargo, las ediciones que se apliquen se quitarán si el archivo se abre en una versión más reciente de Excel. Más información: https://go.microsoft.com/fwlink/?linkid=870924 Comentario: No refrigerant. Filled with dry nitrogen (N2): iCOOL ~3 bar, iCORE ~10 bar
Note on U1073: [Comentario encadenado] Su versión de Excel le permite leer este comentario encadenado; sin embargo, las ediciones que se apliquen se quitarán si el archivo se abre en una versión más reciente de Excel. Más información: https://go.microsoft.com/fwlink/?linkid=870924 Comentario: No refrigerant. Filled with dry nitrogen (N2): iCOOL ~3 bar, iCORE ~10 bar
Note on U1074: [Comentario encadenado] Su versión de Excel le permite leer este comentario encadenado; sin embargo, las ediciones que se apliquen se quitarán si el archivo se abre en una versión más reciente de Excel. Más información: https://go.microsoft.com/fwlink/?linkid=870924 Comentario: No refrigerant. Filled with dry nitrogen (N2): iCOOL ~3 bar, iCORE ~10 bar
Note on U1075: [Comentario encadenado] Su versión de Excel le permite leer este comentario encadenado; sin embargo, las ediciones que se apliquen se quitarán si el archivo se abre en una versión más reciente de Excel. Más información: https://go.microsoft.com/fwlink/?linkid=870924 Comentario: No refrigerant. Filled with dry nitrogen (N2): iCOOL ~3 bar, iCORE ~10 bar
Note on U1076: [Comentario encadenado] Su versión de Excel le permite leer este comentario encadenado; sin embargo, las ediciones que se apliquen se quitarán si el archivo se abre en una versión más reciente de Excel. Más información: https://go.microsoft.com/fwlink/?linkid=870924 Comentario: No refrigerant. Filled with dry nitrogen (N2): iCOOL ~3 bar, iCORE ~10 bar
Note on U1077: [Comentario encadenado] Su versión de Excel le permite leer este comentario encadenado; sin embargo, las ediciones que se apliquen se quitarán si el archivo se abre en una versión más reciente de Excel. Más información: https://go.microsoft.com/fwlink/?linkid=870924 Comentario: No refrigerant. Filled with dry nitrogen (N2): iCOOL ~3 bar, iCORE ~10 bar
Note on U1078: [Comentario encadenado] Su versión de Excel le permite leer este comentario encadenado; sin embargo, las ediciones que se apliquen se quitarán si el archivo se abre en una versión más reciente de Excel. Más información: https://go.microsoft.com/fwlink/?linkid=870924 Comentario: No refrigerant. Filled with dry nitrogen (N2): iCOOL ~3 bar, iCORE ~10 bar
Note on U1079: [Comentario encadenado] Su versión de Excel le permite leer este comentario encadenado; sin embargo, las ediciones que se apliquen se quitarán si el archivo se abre en una versión más reciente de Excel. Más información: https://go.microsoft.com/fwlink/?linkid=870924 Comentario: No refrigerant. Filled with dry nitrogen (N2): iCOOL ~3 bar, iCORE ~10 bar
Note on U1080: [Comentario encadenado] Su versión de Excel le permite leer este comentario encadenado; sin embargo, las ediciones que se apliquen se quitarán si el archivo se abre en una versión más reciente de Excel. Más información: https://go.microsoft.com/fwlink/?linkid=870924 Comentario: No refrigerant. Filled with dry nitrogen (N2): iCOOL ~3 bar, iCORE ~10 bar
Note on U1081: [Comentario encadenado] Su versión de Excel le permite leer este comentario encadenado; sin embargo, las ediciones que se apliquen se quitarán si el archivo se abre en una versión más reciente de Excel. Más información: https://go.microsoft.com/fwlink/?linkid=870924 Comentario: No refrigerant. Filled with dry nitrogen (N2): iCOOL ~3 bar, iCORE ~10 bar
Note on U1082: [Comentario encadenado] Su versión de Excel le permite leer este comentario encadenado; sin embargo, las ediciones que se apliquen se quitarán si el archivo se abre en una versión más reciente de Excel. Más información: https://go.microsoft.com/fwlink/?linkid=870924 Comentario: No refrigerant. Filled with dry nitrogen (N2): iCOOL ~3 bar, iCORE ~10 bar
Note on U1083: [Comentario encadenado] Su versión de Excel le permite leer este comentario encadenado; sin embargo, las ediciones que se apliquen se quitarán si el archivo se abre en una versión más reciente de Excel. Más información: https://go.microsoft.com/fwlink/?linkid=870924 Comentario: No refrigerant. Filled with dry nitrogen (N2): iCOOL ~3 bar, iCORE ~10 bar
Note on U1084: [Comentario encadenado] Su versión de Excel le permite leer este comentario encadenado; sin embargo, las ediciones que se apliquen se quitarán si el archivo se abre en una versión más reciente de Excel. Más información: https://go.microsoft.com/fwlink/?linkid=870924 Comentario: No refrigerant. Filled with dry nitrogen (N2): iCOOL ~3 bar, iCORE ~10 bar
Note on U1085: [Comentario encadenado] Su versión de Excel le permite leer este comentario encadenado; sin embargo, las ediciones que se apliquen se quitarán si el archivo se abre en una versión más reciente de Excel. Más información: https://go.microsoft.com/fwlink/?linkid=870924 Comentario: No refrigerant. Filled with dry nitrogen (N2): iCOOL ~3 bar, iCORE ~10 bar
Note on U1086: [Comentario encadenado] Su versión de Excel le permite leer este comentario encadenado; sin embargo, las ediciones que se apliquen se quitarán si el archivo se abre en una versión más reciente de Excel. Más información: https://go.microsoft.com/fwlink/?linkid=870924 Comentario: No refrigerant. Filled with dry nitrogen (N2): iCOOL ~3 bar, iCORE ~10 bar
Note on U1087: [Comentario encadenado] Su versión de Excel le permite leer este comentario encadenado; sin embargo, las ediciones que se apliquen se quitarán si el archivo se abre en una versión más reciente de Excel. Más información: https://go.microsoft.com/fwlink/?linkid=870924 Comentario: No refrigerant. Filled with dry nitrogen (N2): iCOOL ~3 bar, iCORE ~10 bar
Note on U1088: [Comentario encadenado] Su versión de Excel le permite leer este comentario encadenado; sin embargo, las ediciones que se apliquen se quitarán si el archivo se abre en una versión más reciente de Excel. Más información: https://go.microsoft.com/fwlink/?linkid=870924 Comentario: No refrigerant. Filled with dry nitrogen (N2): iCOOL ~3 bar, iCORE ~10 bar
Note on U1089: [Comentario encadenado] Su versión de Excel le permite leer este comentario encadenado; sin embargo, las ediciones que se apliquen se quitarán si el archivo se abre en una versión más reciente de Excel. Más información: https://go.microsoft.com/fwlink/?linkid=870924 Comentario: No refrigerant. Filled with dry nitrogen (N2): iCOOL ~3 bar, iCORE ~10 bar
Note on U1090: [Comentario encadenado] Su versión de Excel le permite leer este comentario encadenado; sin embargo, las ediciones que se apliquen se quitarán si el archivo se abre en una versión más reciente de Excel. Más información: https://go.microsoft.com/fwlink/?linkid=870924 Comentario: No refrigerant. Filled with dry nitrogen (N2): iCOOL ~3 bar, iCORE ~10 bar
Note on U1091: [Comentario encadenado] Su versión de Excel le permite leer este comentario encadenado; sin embargo, las ediciones que se apliquen se quitarán si el archivo se abre en una versión más reciente de Excel. Más información: https://go.microsoft.com/fwlink/?linkid=870924 Comentario: No refrigerant. Filled with dry nitrogen (N2): iCOOL ~3 bar, iCORE ~10 bar
Note on U1092: [Comentario encadenado] Su versión de Excel le permite leer este comentario encadenado; sin embargo, las ediciones que se apliquen se quitarán si el archivo se abre en una versión más reciente de Excel. Más información: https://go.microsoft.com/fwlink/?linkid=870924 Comentario: No refrigerant. Filled with dry nitrogen (N2): iCOOL ~3 bar, iCORE ~10 bar
Note on U1093: [Comentario encadenado] Su versión de Excel le permite leer este comentario encadenado; sin embargo, las ediciones que se apliquen se quitarán si el archivo se abre en una versión más reciente de Excel. Más información: https://go.microsoft.com/fwlink/?linkid=870924 Comentario: No refrigerant. Filled with dry nitrogen (N2): iCOOL ~3 bar, iCORE ~10 bar
Note on U1094: [Comentario encadenado] Su versión de Excel le permite leer este comentario encadenado; sin embargo, las ediciones que se apliquen se quitarán si el archivo se abre en una versión más reciente de Excel. Más información: https://go.microsoft.com/fwlink/?linkid=870924 Comentario: No refrigerant. Filled with dry nitrogen (N2): iCOOL ~3 bar, iCORE ~10 bar
Note on U1095: [Comentario encadenado] Su versión de Excel le permite leer este comentario encadenado; sin embargo, las ediciones que se apliquen se quitarán si el archivo se abre en una versión más reciente de Excel. Más información: https://go.microsoft.com/fwlink/?linkid=870924 Comentario: No refrigerant. Filled with dry nitrogen (N2): iCOOL ~3 bar, iCORE ~10 bar
Note on U1096: [Comentario encadenado] Su versión de Excel le permite leer este comentario encadenado; sin embargo, las ediciones que se apliquen se quitarán si el archivo se abre en una versión más reciente de Excel. Más información: https://go.microsoft.com/fwlink/?linkid=870924 Comentario: No refrigerant. Filled with dry nitrogen (N2): iCOOL ~3 bar, iCORE ~10 bar
Note on U1097: [Comentario encadenado] Su versión de Excel le permite leer este comentario encadenado; sin embargo, las ediciones que se apliquen se quitarán si el archivo se abre en una versión más reciente de Excel. Más información: https://go.microsoft.com/fwlink/?linkid=870924 Comentario: No refrigerant. Filled with dry nitrogen (N2): iCOOL ~3 bar, iCORE ~10 bar
Note on U1098: [Comentario encadenado] Su versión de Excel le permite leer este comentario encadenado; sin embargo, las ediciones que se apliquen se quitarán si el archivo se abre en una versión más reciente de Excel. Más información: https://go.microsoft.com/fwlink/?linkid=870924 Comentario: No refrigerant. Filled with dry nitrogen (N2): iCOOL ~3 bar, iCORE ~10 bar
Note on U1099: [Comentario encadenado] Su versión de Excel le permite leer este comentario encadenado; sin embargo, las ediciones que se apliquen se quitarán si el archivo se abre en una versión más reciente de Excel. Más información: https://go.microsoft.com/fwlink/?linkid=870924 Comentario: No refrigerant. Filled with dry nitrogen (N2): iCOOL ~3 bar, iCORE ~10 bar
Note on U1100: [Comentario encadenado] Su versión de Excel le permite leer este comentario encadenado; sin embargo, las ediciones que se apliquen se quitarán si el archivo se abre en una versión más reciente de Excel. Más información: https://go.microsoft.com/fwlink/?linkid=870924 Comentario: No refrigerant. Filled with dry nitrogen (N2): iCOOL ~3 bar, iCORE ~10 bar
Note on U1101: [Comentario encadenado] Su versión de Excel le permite leer este comentario encadenado; sin embargo, las ediciones que se apliquen se quitarán si el archivo se abre en una versión más reciente de Excel. Más información: https://go.microsoft.com/fwlink/?linkid=870924 Comentario: No refrigerant. Filled with dry nitrogen (N2): iCOOL ~3 bar, iCORE ~10 bar
Note on U1102: [Comentario encadenado] Su versión de Excel le permite leer este comentario encadenado; sin embargo, las ediciones que se apliquen se quitarán si el archivo se abre en una versión más reciente de Excel. Más información: https://go.microsoft.com/fwlink/?linkid=870924 Comentario: No refrigerant. Filled with dry nitrogen (N2): iCOOL ~3 bar, iCORE ~10 bar
Note on U1103: [Comentario encadenado] Su versión de Excel le permite leer este comentario encadenado; sin embargo, las ediciones que se apliquen se quitarán si el archivo se abre en una versión más reciente de Excel. Más información: https://go.microsoft.com/fwlink/?linkid=870924 Comentario: No refrigerant. Filled with dry nitrogen (N2): iCOOL ~3 bar, iCORE ~10 bar
Note on U1104: [Comentario encadenado] Su versión de Excel le permite leer este comentario encadenado; sin embargo, las ediciones que se apliquen se quitarán si el archivo se abre en una versión más reciente de Excel. Más información: https://go.microsoft.com/fwlink/?linkid=870924 Comentario: No refrigerant. Filled with dry nitrogen (N2): iCOOL ~3 bar, iCORE ~10 bar
Note on U1105: [Comentario encadenado] Su versión de Excel le permite leer este comentario encadenado; sin embargo, las ediciones que se apliquen se quitarán si el archivo se abre en una versión más reciente de Excel. Más información: https://go.microsoft.com/fwlink/?linkid=870924 Comentario: No refrigerant. Filled with dry nitrogen (N2): iCOOL ~3 bar, iCORE ~10 bar
Note on U1106: [Comentario encadenado] Su versión de Excel le permite leer este comentario encadenado; sin embargo, las ediciones que se apliquen se quitarán si el archivo se abre en una versión más reciente de Excel. Más información: https://go.microsoft.com/fwlink/?linkid=870924 Comentario: No refrigerant. Filled with dry nitrogen (N2): iCOOL ~3 bar, iCORE ~10 bar
Note on U1107: [Comentario encadenado] Su versión de Excel le permite leer este comentario encadenado; sin embargo, las ediciones que se apliquen se quitarán si el archivo se abre en una versión más reciente de Excel. Más información: https://go.microsoft.com/fwlink/?linkid=870924 Comentario: No refrigerant. Filled with dry nitrogen (N2): iCOOL ~3 bar, iCORE ~10 bar
Note on U1108: [Comentario encadenado] Su versión de Excel le permite leer este comentario encadenado; sin embargo, las ediciones que se apliquen se quitarán si el archivo se abre en una versión más reciente de Excel. Más información: https://go.microsoft.com/fwlink/?linkid=870924 Comentario: No refrigerant. Filled with dry nitrogen (N2): iCOOL ~3 bar, iCORE ~10 bar
Note on U1109: [Comentario encadenado] Su versión de Excel le permite leer este comentario encadenado; sin embargo, las ediciones que se apliquen se quitarán si el archivo se abre en una versión más reciente de Excel. Más información: https://go.microsoft.com/fwlink/?linkid=870924 Comentario: No refrigerant. Filled with dry nitrogen (N2): iCOOL ~3 bar, iCORE ~10 bar
Note on U1110: [Comentario encadenado] Su versión de Excel le permite leer este comentario encadenado; sin embargo, las ediciones que se apliquen se quitarán si el archivo se abre en una versión más reciente de Excel. Más información: https://go.microsoft.com/fwlink/?linkid=870924 Comentario: No refrigerant. Filled with dry nitrogen (N2): iCOOL ~3 bar, iCORE ~10 bar
Note on U1111: [Comentario encadenado] Su versión de Excel le permite leer este comentario encadenado; sin embargo, las ediciones que se apliquen se quitarán si el archivo se abre en una versión más reciente de Excel. Más información: https://go.microsoft.com/fwlink/?linkid=870924 Comentario: No refrigerant. Filled with dry nitrogen (N2): iCOOL ~3 bar, iCORE ~10 bar
Note on U1112: [Comentario encadenado] Su versión de Excel le permite leer este comentario encadenado; sin embargo, las ediciones que se apliquen se quitarán si el archivo se abre en una versión más reciente de Excel. Más información: https://go.microsoft.com/fwlink/?linkid=870924 Comentario: No refrigerant. Filled with dry nitrogen (N2): iCOOL ~3 bar, iCORE ~10 bar
Note on U1113: [Comentario encadenado] Su versión de Excel le permite leer este comentario encadenado; sin embargo, las ediciones que se apliquen se quitarán si el archivo se abre en una versión más reciente de Excel. Más información: https://go.microsoft.com/fwlink/?linkid=870924 Comentario: No refrigerant. Filled with dry nitrogen (N2): iCOOL ~3 bar, iCORE ~10 bar
Note on U1114: [Comentario encadenado] Su versión de Excel le permite leer este comentario encadenado; sin embargo, las ediciones que se apliquen se quitarán si el archivo se abre en una versión más reciente de Excel. Más información: https://go.microsoft.com/fwlink/?linkid=870924 Comentario: No refrigerant. Filled with dry nitrogen (N2): iCOOL ~3 bar, iCORE ~10 bar
Note on U1115: [Comentario encadenado] Su versión de Excel le permite leer este comentario encadenado; sin embargo, las ediciones que se apliquen se quitarán si el archivo se abre en una versión más reciente de Excel. Más información: https://go.microsoft.com/fwlink/?linkid=870924 Comentario: No refrigerant. Filled with dry nitrogen (N2): iCOOL ~3 bar, iCORE ~10 bar
Note on U1116: [Comentario encadenado] Su versión de Excel le permite leer este comentario encadenado; sin embargo, las ediciones que se apliquen se quitarán si el archivo se abre en una versión más reciente de Excel. Más información: https://go.microsoft.com/fwlink/?linkid=870924 Comentario: No refrigerant. Filled with dry nitrogen (N2): iCOOL ~3 bar, iCORE ~10 bar
Note on U1117: [Comentario encadenado] Su versión de Excel le permite leer este comentario encadenado; sin embargo, las ediciones que se apliquen se quitarán si el archivo se abre en una versión más reciente de Excel. Más información: https://go.microsoft.com/fwlink/?linkid=870924 Comentario: No refrigerant. Filled with dry nitrogen (N2): iCOOL ~3 bar, iCORE ~10 bar

## Pricelist Sep25 (hidden)
PRICE LIST 2026
Country | xxx
Currency | EUR
Validity | 01/10/2025 - withdrawal
Prices are without VAT! All prices are subject to change or withdrawal without notice!
[13 empty] | Eco-contribution |  | Logistics data |  |  |  |  | F-Gas
Material | EAN code | Category | Type | Series | Line-up | Description | Short description | Model replaced by | Model replacing | New | Availability | RRP | WEEE | WEEE amount | Gross volume (cm3) | Gross weight (kg) | Height (cm) | Lenght (cm) | Depth (cm) | Refrigerant gas | Refrigerant amount (kg) | GWP | CO2 Eq. (T)
WH-WDG05LE5 | 5025232945603 | A2W | OUTDOOR | a) Bi | LT 1ph | Aquarea High Performance L series R290 5 kW 1ph outdoor unit | Aquarea L series 5 kW 1ph outdoor unit |  |  |  |  | 10000 | Yes | 1 | 772.492 | 107 | 1,170 | 1,090 | 0,600 | R290 | 0.96 | 0.02 | 1.92e-05
WH-WDG07LE5 | 5025232945610 | A2W | OUTDOOR | a) Bi | LT 1ph | Aquarea High Performance L series R290 7 kW 1ph outdoor unit | Aquarea L series 7 kW 1ph outdoor unit | [7 empty] | 772.492 | 107 | 1,160 | 1,090 | 0,600 | R290 | 0.96 | 0.02 | 1.92e-05
WH-WDG09LE5 | 5025232945627 | A2W | OUTDOOR | a) Bi | LT 1ph | Aquarea High Performance L series R290 9 kW 1ph outdoor unit | Aquarea L series 9 kW 1ph outdoor unit | [7 empty] | 772.492 | 106 | 1,160 | 1,090 | 0,600 | R290 | 1 | 0.02 | 2e-05
WH-ADC0509L3E51 | 4010869633796 | A2W | INDOOR | d) All in one | 1ph (COMPACT) | Aquarea All-in-one hydrosplit L series 5-9 kW with 3 kW heater 1ph 120 L | Aquarea L series All-in-one 120 L 1ph |  |  | x | 2025-05-01 |  |  |  | 895.068 | 107 | 1,880 | 0,690 | 0,690 | - | - | - | -
WH-ADC0509L3E5AN1 | 4010869633819 | A2W | INDOOR | d) All in one | 1ph (DK) | Aquarea All-in-one hydrosplit L series 5-9 kW with 3 kW heater 1ph 120 L with electronic anode | Aquarea L series All-in-one 1ph 120 L AN |  |  | x | 2025-07-01 |  |  |  | 895.068 | 107 | 1,880 | 0,690 | 0,690 | - | - | - | -
WH-ADC0509L3E5 | 5025232946617 | A2W | INDOOR | d) All in one | 1ph (COMPACT) | Aquarea All-in-one hydrosplit L series 5-9 kW with 3 kW heater 1ph | Aquarea L series All-in-one 1ph | [7 empty] | 885.546 | 102 | 1,860 | 0,690 | 0,690 | - | - | - | -
WH-ADC0509L3E5AN | 5025232946624 | A2W | INDOOR | d) All in one | 1ph (DK) | Aquarea All-in-one hydrosplit L series 5-9 kW with 3 kW heater 1ph with electronic anode | Aquarea L series All-in-one 1ph AN | [7 empty] | 1.039.554 | 102 | 1,860 | 0,810 | 0,690 | - | - | - | -
WH-ADC0509L3E5B | 5025232946631 | A2W | INDOOR | d) All in one | 1ph (2 ZONE) | Aquarea All-in-one hydrosplit L series 5-9 kW with 3 kW heater 1ph with 2 zone kit | Aquarea L series All-in-one 1ph 2zone | [7 empty] | 890.307 | 110 | 1,870 | 0,690 | 0,690 | - | - | - | -
WH-ADC0509L6E5 | 5025232946655 | A2W | INDOOR | d) All in one | 1ph (COMPACT) | Aquarea All-in-one hydrosplit L series 5-9 kW with 6 kW heater 1ph | Aquarea L series All-in-one 1ph | [7 empty] | 1.073.088 | 135 | 1,920 | 0,810 | 0,690 | - | - | - | -
WH-ADC0509L6E5AN | 5025232946662 | A2W | INDOOR | d) All in one | 1ph (DK) | Aquarea All-in-one hydrosplit L series 5-9 kW with 6 kW heater 1ph with electronic anode | Aquarea L series All-in-one 1ph AN | [7 empty] | 1.073.088 | 135 | 1,920 | 0,810 | 0,690 | - | - | - | -
WH-SDC0509L3E5 | 5025232951338 | A2W | INDOOR | a) Bi | LT 1ph | Aquarea High Performance Hydrobox L series 5-9 kW with 3 kW heater 1ph | Aquarea L series Bibloc 1ph | [7 empty] | 307.188 | 40 | 1,060 | 0,630 | 0,460 | - | - | - | -
WH-SDC0509L6E5 | 5025232951345 | A2W | INDOOR | a) Bi | LT 1ph | Aquarea High Performance Hydrobox L series 5-9 kW with 6 kW heater 1ph | Aquarea L series Bibloc 1ph | [7 empty] | 307.188 | 50 | 1,060 | 0,630 | 0,460 | - | - | - | -
WH-WDG12ME5 | - | A2W | OUTDOOR | a) Bi | LT 1ph | Aquarea High Performance M series R290 12 kW 1ph outdoor unit | Aquarea M series 12 kW 1ph outdoor unit |  |  | x | 2025-10-01 |  |  |  | 758.640 | 106 | 1,160 | 1,090 | 0,600 | R290 |  | 0.02 | 0
WH-WDG16ME5 | - | A2W | OUTDOOR | a) Bi | LT 1ph | Aquarea High Performance M series R290 16 kW 1ph outdoor unit | Aquarea M series 16 kW 1ph outdoor unit |  |  | x | 2025-10-01 |  |  |  | 758.640 | 107 | 1,160 | 1,090 | 0,600 | R290 |  | 0.02 | 0
WH-MDC05J3E5 | 5025232910656 | A2W | OUTDOOR | b) Mono | LT 1ph | Aquarea High Performance J series 5 kW 1ph Monobloc outdoor unit | Aquarea J series 5kW monobloc 1ph | [7 empty] | 667.200 | 111 | 0,960 | 1,390 | 0,500 | R32 | 1.3 | 675 | 0.878
WH-MDC07J3E5 | 5025232910663 | A2W | OUTDOOR | b) Mono | LT 1ph | Aquarea High Performance J series 7 kW 1ph Monobloc outdoor unit | Aquarea J series 7kW monobloc 1ph | [7 empty] | 667.200 | 116 | 0,960 | 1,390 | 0,500 | R32 | 1.3 | 675 | 0.878
WH-MDC09J3E5 | 5025232910670 | A2W | OUTDOOR | b) Mono | LT 1ph | Aquarea High Performance J series 9 kW 1ph Monobloc outdoor unit | Aquarea J series 9kW monobloc 1ph | [7 empty] | 667.200 | 116 | 0,960 | 1,390 | 0,500 | R32 | 1.3 | 675 | 0.878
WH-MDC12H6E5 | 5025232874408 | A2W | OUTDOOR | b) Mono | LT 1ph | Aquarea High Performance H series 12 kW 1ph Monobloc outdoor unit | Aquarea H series 12kW monobloc 1ph | [7 empty] | 984.676 | 153 | 1,540 | 1,390 | 0,460 | R410A | 2.1 | 2088 | 4.385
WH-MDC16H6E5 | 5025232874392 | A2W | OUTDOOR | b) Mono | LT 1ph | Aquarea High Performance H series 16 kW 1ph Monobloc outdoor unit | Aquarea H series 16kW monobloc 1ph | [7 empty] | 984.676 | 153 | 1,540 | 1,390 | 0,460 | R410A | 2.1 | 2088 | 4.385
WH-WXG09ME5 | 5025232979011 | A2W | OUTDOOR | a) Bi | Tcap 1ph | Aquarea T-CAP M series R290 9 kW 1ph outdoor unit | Aquarea M series 9 kW 1ph outdoor unit |  |  | x | 2025-01-01 |  |  |  | 1.343.094 | 172 | 1,690 | 1,320 | 0,600 | R290 | 1.78 | 0.02 | 3.56e-05
WH-WXG12ME5 | 5025232979028 | A2W | OUTDOOR | a) Bi | Tcap 1ph | Aquarea T-CAP M series R290 12 kW 1ph outdoor unit | Aquarea M series 12 kW 1ph outdoor unit |  |  | x | 2025-01-01 |  |  |  | 1.343.094 | 172 | 1,690 | 1,320 | 0,600 | R290 | 1.78 | 0.02 | 3.56e-05
WH-WXG09ME8 | 5025232968701 | A2W | OUTDOOR | a) Bi | Tcap 3ph | Aquarea T-CAP M series R290 9 kW 3ph outdoor unit | Aquarea M series 9 kW 3ph outdoor unit | [7 empty] | 1.311.570 | 175 | 1,710 | 1,300 | 0,590 | R290 | 1.78 | 0.02 | 3.56e-05
WH-WXG12ME8 | 5025232968718 | A2W | OUTDOOR | a) Bi | Tcap 3ph | Aquarea T-CAP M series R290 12 kW 3ph outdoor unit | Aquarea M series 12 kW 3ph outdoor unit | [7 empty] | 1.293.870 | 175 | 1,700 | 1,290 | 0,590 | R290 | 1.78 | 0.02 | 3.56e-05
WH-WXG16ME8 | 5025232968725 | A2W | OUTDOOR | a) Bi | Tcap 3ph | Aquarea T-CAP M series R290 16 kW 3ph outdoor unit | Aquarea M series 16 kW 3ph outdoor unit | [7 empty] | 1.338.480 | 176 | 1,690 | 1,320 | 0,600 | R290 | 1.77 | 0.02 | 3.54e-05
WH-WXG20ME8 | 5025232968541 | A2W | OUTDOOR | c) Big A2W | Big A2w | Big Aquarea T-CAP M series R290 20 kW 3ph outdoor unit | Aquarea M series 20 kW 3ph outdoor unit |  |  | x | 2024-11-01 |  |  |  | 2.017.730 | 270 | 1,870 | 1,660 | 0,650 | R290 | 3 | 0.02 | 6e-05
WH-WXG25ME8 | 5025232968558 | A2W | OUTDOOR | c) Big A2W | Big A2w | Big Aquarea T-CAP M series R290 25 kW 3ph outdoor unit | Aquarea M series 25 kW 3ph outdoor unit |  |  | x | 2024-11-01 |  |  |  | 2.017.730 | 270 | 1,870 | 1,660 | 0,650 | R290 | 3 | 0.02 | 6e-05
WH-WXG30ME8 | 5025232968565 | A2W | OUTDOOR | c) Big A2W | Big A2w | Big Aquarea T-CAP M series R290 30 kW 3ph outdoor unit | Aquarea M series 30 kW 3ph outdoor unit |  |  | x | 2024-11-01 |  |  |  | 2.017.730 | 270 | 1,870 | 1,660 | 0,650 | R290 | 3 | 0.02 | 6e-05
WH-ADC0916M3E51 | - | A2W | INDOOR | d) All in one | 1ph (COMPACT) | Aquarea All-in-one hydrosplit M series 9-16 kW with 3 kW heater 1ph 120 L | Aquarea M series All-in-one 1ph |  |  | x | 2025-10-01 |  |  |  | 895.068 | 107 | 1,880 | 0,690 | 0,690 | - | - | - | -
WH-ADC0916M3E5AN1 | - | A2W | INDOOR | d) All in one | 1ph (DK) | Aquarea All-in-one hydrosplit M series 9-16 kW with 3 kW heater 1ph 120 L with electronic anode | Aquarea M series All-in-one 1ph AN |  |  | x | 2025-10-01 |  |  |  | 895.068 | 107 | 1,880 | 0,690 | 0,690 | - | - | - | -
WH-ADC0916M3E52 | 5025232978571 | A2W | INDOOR | d) All in one | 1ph | Aquarea All-in-one hydrosplit M series 9-16 kW with 3 kW heater 1ph 185 L | Aquarea M series All-in-one 1ph |  |  | x | 2025-02-01 |  |  |  | 889.887 | 97 | 1,920 | 0,810 | 0,690 | - | - | - | -
WH-ADC0916M3E5AN2 | 5025232978588 | A2W | INDOOR | d) All in one | 1ph | Aquarea All-in-one hydrosplit M series 9-16 kW with 3 kW heater 1ph 185 L with electronic anode | Aquarea M series All-in-one 1ph AN |  |  | x | 2025-02-01 |  |  |  | 889.887 | 97 | 1,920 | 0,810 | 0,690 | - | - | - | -
WH-ADC0916M6E52 | 5025232978601 | A2W | INDOOR | d) All in one | 1ph | Aquarea All-in-one hydrosplit M series 9-16 kW with 6 kW heater 1ph 185 L | Aquarea M series All-in-one 1ph |  |  | x | 2025-02-01 |  |  |  | 889.887 | 97 | 1,920 | 0,810 | 0,690 | - | - | - | -
WH-ADC0316M9E82 | 5025232968688 | A2W | INDOOR | d) All in one | 3ph | Aquarea All-in-one hydrosplit M series 3-16 kW with 9 kW heater 3ph 185 L | Aquarea M series All-in-one 3ph | [7 empty] | 895.068 | 98 | 1,880 | 0,690 | 0,690 | - | - | - | -
WH-ADC0316M9E8AN2 | 5025232968695 | A2W | INDOOR | d) All in one | 3ph (DK) | Aquarea All-in-one hydrosplit M series 3-16 kW with 9 kW heater 3ph 185 L with electronic anode | Aquarea M series All-in-one 3ph AN | [7 empty] | 895.068 | 98 | 1,880 | 0,690 | 0,690 | - | - | - | -
WH-ADC0916M3E53 | 5025232977994 | A2W | INDOOR | d) All in one | 1ph | Aquarea All-in-one hydrosplit M series 9-16 kW with 3 kW heater 1 ph 260 L | Aquarea M series All-in-one 260L 1ph |  |  | x | 2025-02-01 |  |  |  | 1.079.224 | 114 | 2,280 | 0,690 | 0,690 | - | - | - | -
WH-ADC0916M3E5AN3 | 5025232978007 | A2W | INDOOR | d) All in one | 1ph (DK) | Aquarea All-in-one hydrosplit M series 9-16 kW with 3 kW heater 1 ph 260 L with electronic anode | Aquarea M series All-in-one 260L 1ph AN |  |  | x | 2025-02-01 |  |  |  | 1.079.224 | 114 | 2,280 | 0,690 | 0,690 | - | - | - | -
WH-ADC0916M6E53 | 5025232978021 | A2W | INDOOR | d) All in one | 1ph | Aquarea All-in-one hydrosplit M series 9-16 kW with 6 kW heater 1 ph 260 L | Aquarea M series All-in-one 260L 1ph |  |  | x | 2025-02-01 |  |  |  | 1.079.224 | 114 | 2,280 | 0,690 | 0,690 | - | - | - | -
WH-ADC0316M9E83 | 5025232976980 | A2W | INDOOR | d) All in one | 3ph | Aquarea All-in-one hydrosplit M series 9-16 kW with 9 kW heater 3ph 260 L | Aquarea M series All-in-one 260L 3ph |  |  | x | 2024-11-01 |  |  |  | 1.085.508 | 114 | 2,280 | 0,690 | 0,690 | - | - | - | -
WH-ADC0316M9E8AN3 | 5025232976997 | A2W | INDOOR | d) All in one | 3ph (DK) | Aquarea All-in-one hydrosplit M series 9-16 kW with 9 kW heater 3ph 260 L with electronic anode | Aquarea M series All-in-one 260L 3ph AN |  |  | x | 2024-11-01 |  |  |  | 1.085.508 | 114 | 2,280 | 0,690 | 0,690 | - | - | - | -
WH-SDC0916M3E5 | 5025232984060 | A2W | INDOOR | a) Bi | LT 1ph | Aquarea Hydrobox M series 9-16 kW with 3 kW heater 1ph | Aquarea M series Bibloc 1ph |  |  | x | 2025-04-01 |  |  |  | 307.188 | 50 | 1,060 | 0,630 | 0,460 | - | - | - | -
WH-SDC0916M6E5 | 5025232984176 | A2W | INDOOR | a) Bi | LT 1ph | Aquarea Hydrobox M series 9-16 kW with 6 kW heater 1ph | Aquarea M series Bibloc 1ph |  |  | x | 2025-04-01 |  |  |  | 307.188 | 50 | 1,060 | 0,630 | 0,460 | - | - | - | -
WH-SDC0316M9E8 | 5025232978496 | A2W | INDOOR | a) Bi | LT 3ph | Aquarea Hydrobox M series 9-16 kW with 9 kW heater 3ph | Aquarea M series Bibloc 3ph |  |  | x | 2024-12-01 |  |  |  | 307.188 | 36 | 1,060 | 0,630 | 0,460 | - | - | - | -
WH-CME5 | 5025232974566 | A2W | ACCESSORY | m) Accessory | Accessory | Aquarea Control Module M series 1ph | Aquarea M series Control Box 1ph |  |  | x | 2025-02-01 |  |  |  | 79.616 | 10 | 0,200 | 0,640 | 0,610 | - | - | - | -
WH-CME8 | 5025232974573 | A2W | ACCESSORY | m) Accessory | Accessory | Aquarea Control Module M series 3ph | Aquarea M series Control Box 3ph |  |  | x | 2024-10-01 |  |  |  | 78.080 | 10 | 0,200 | 0,640 | 0,610 | - | - | - | -
WH-CME8L | 5025232979189 | A2W | ACCESSORY | m) Accessory | Accessory | Big Aquarea Control Module M series 3ph | Big Aquarea M series Control Box 3ph |  |  | x | 2024-11-01 |  |  |  | 78.080 | 10 | 0,200 | 0,640 | 0,610 | - | - | - | -
CZ-RTW2TAW1C | 5025232970407 | A2W | ACCESSORY | m) Accessory | Connectivity | Aquarea M series remote controller with Wifi adaptor | Aquarea remote controller | [7 empty] | 8.000 | 0,090 | 0,200 | 0,200 | 0,200 | - | - | - | -
CZ-RTW2 | 5025232969838 | A2W | ACCESSORY | m) Accessory | Connectivity | Aquarea M series remote controller for 2 zone control | Aquarea remote controller | CZ-RTW2-1 | [6 empty] | 69.030 | 0,900 | 0,260 | 0,590 | 0,450 | - | - | - | -
CZ-RTW2-1 | 5025232979073 | A2W | ACCESSORY | m) Accessory | Connectivity | Aquarea M series remote controller for 2 zone control | Aquarea remote controller |  | CZ-RTW2 | x | 2025-04-01 |  |  |  | 3.628,125 | 1,087 | 0,075 | 0,225 | 0,215 | - | - | - | -
WH-MXC09J3E5 | 5025232910687 | A2W | OUTDOOR | b) Mono | Tcap 1ph | Aquarea T-CAP J series 9 kW 1ph Monobloc outdoor unit | Aquarea J series 9kW monobloc 1ph | WH-MXC09J3E5-1 | [6 empty] | 1.078.000 | 155 | 1,540 | 1,400 | 0,500 | R32 | 1.6 | 675 | 1.08
WH-MXC12J6E5 | 5025232910694 | A2W | OUTDOOR | b) Mono | Tcap 1ph | Aquarea T-CAP J series 12 kW 1ph Monobloc outdoor unit | Aquarea J series 12kW monobloc 1ph | WH-MXC12J6E5-1 | [6 empty] | 1.078.000 | 155 | 1,540 | 1,400 | 0,500 | R32 | 1.6 | 675 | 1.08
WH-MXC09J3E8 | 5025232910748 | A2W | OUTDOOR | b) Mono | Tcap 3ph | Aquarea T-CAP J series 9 kW 3ph Monobloc outdoor unit | Aquarea J series 9kW monobloc 3ph | WH-MXC09J3E8-1 | [6 empty] | 1.085.732 | 155 | 1,540 | 1,400 | 0,500 | R32 | 1.6 | 675 | 1.08
WH-MXC12J9E8 | 5025232910700 | A2W | OUTDOOR | b) Mono | Tcap 3ph | Aquarea T-CAP J series 12 kW 3ph Monobloc outdoor unit | Aquarea J series 12kW monobloc 3ph | WH-MXC12J9E8-1 | [6 empty] | 1.085.732 | 155 | 1,540 | 1,400 | 0,500 | R32 | 1.6 | 675 | 1.08
WH-MXC16J9E8 | 5025232910717 | A2W | OUTDOOR | b) Mono | Tcap 3ph | Aquarea T-CAP J series 16 kW 3ph Monobloc outdoor unit | Aquarea J series 16kW monobloc 3ph | WH-MXC16J9E8-1 | [6 empty] | 1.042.083 | 164 | 1,530 | 1,390 | 0,490 | R32 | 1.8 | 675 | 1.215
WH-MXC09J3E5-1 | 5025232962297 | A2W | OUTDOOR | b) Mono | Tcap 1ph | Aquarea T-CAP J series 9 kW 1ph Monobloc outdoor unit | Aquarea J series 9kW monobloc 1ph |  | WH-MXC09J3E5 | x | 2026-01-01 |  |  |  | 1.085.732 | 155 | 0 | 0 | 0 | R32 | 1.6 | 675 | 1.08
WH-MXC12J6E5-1 | 5025232962310 | A2W | OUTDOOR | b) Mono | Tcap 1ph | Aquarea T-CAP J series 12 kW 1ph Monobloc outdoor unit | Aquarea J series 12kW monobloc 1ph |  | WH-MXC12J6E5 | x | 2026-01-01 |  |  |  | 1.078.000 | 155 | 1,540 | 1,400 | 0,500 | R32 | 1.6 | 675 | 1.08
WH-MXC09J3E8-1 | 5025232962303 | A2W | OUTDOOR | b) Mono | Tcap 3ph | Aquarea T-CAP J series 9 kW 3ph Monobloc outdoor unit | Aquarea J series 9kW monobloc 3ph |  | WH-MXC09J3E8 | x | 2026-01-01 |  |  |  | 1.085.732 | 155 | 0 | 0 | 0 | R32 | 1.6 | 675 | 1.08
WH-MXC12J9E8-1 | 5025232962327 | A2W | OUTDOOR | b) Mono | Tcap 3ph | Aquarea T-CAP J series 12 kW 3ph Monobloc outdoor unit | Aquarea J series 12kW monobloc 3ph |  | WH-MXC12J9E8 | x | 2026-01-01 |  |  |  | 1.078.000 | 155 | 1,540 | 1,400 | 0,500 | R32 | 1.6 | 675 | 1.08
WH-MXC16J9E8-1 | 5025232962334 | A2W | OUTDOOR | b) Mono | Tcap 3ph | Aquarea T-CAP J series 16 kW 3ph Monobloc outdoor unit | Aquarea J series 16kW monobloc 3ph |  | WH-MXC16J9E8 | x | 2026-01-01 |  |  |  | 1.029.000 | 164 | 1,500 | 1,400 | 0,490 | R32 | 1.8 | 675 | 1.215
WH-ADF0309J3E5CM | 5025232925117 | A2W | INDOOR | e) Ecoflex | Indoor (AIO) | Aquarea Ecoflex tank 1ph 185 L | Aquarea Ecoflex tank 1ph | [7 empty] | 866.502 | 109 | 1,820 | 0,690 | 0,690 | - | - | - | -
CU-2WZ71YBE5 | 5025232925124 | A2W | OUTDOOR | e) Ecoflex | Outdoor | Aquarea Ecoflex 8kW 1ph outdoor unit | Aquarea Ecoflex 1ph outdoor unit | [7 empty] | 593.600 | 89 | 1,120 | 1,060 | 0,500 | R32 | 2.4 | 675 | 1.62
S-71WF3E | 5025232925131 | A2W | INDOOR | e) Ecoflex | Indoor (DUCT) | Aquarea Ecoflex duct 7,1 kW 1ph | Aquarea Ecoflex duct 1ph | [7 empty] | 342.720 | 36 | 0,800 | 1,260 | 0,340 | - | - | - | -
WH-UDZ03KE5 | 5025232944446 | A2W | OUTDOOR | a) Bi | LT 1ph | Aquarea High Performance K series 3 kW 1ph outdoor unit | Aquarea K series 3 kW 1ph outdoor unit | [7 empty] | 274.176 | 40 | 0,680 | 0,960 | 0,420 | R32 | 0.9 | 675 | 0.608
WH-UDZ05KE5 | 5025232943760 | A2W | OUTDOOR | a) Bi | LT 1ph | Aquarea High Performance K series 5 kW 1ph outdoor unit | Aquarea K series 5 kW 1ph outdoor unit | [7 empty] | 540.960 | 62 | 0,920 | 1,050 | 0,560 | R32 | 1.3 | 675 | 0.878
WH-UDZ07KE5 | 5025232943777 | A2W | OUTDOOR | a) Bi | LT 1ph | Aquarea High Performance K series 7 kW 1ph outdoor unit | Aquarea K series 7 kW 1ph outdoor unit | [7 empty] | 540.960 | 62 | 0,920 | 1,050 | 0,560 | R32 | 1.3 | 675 | 0.878
WH-UDZ09KE5 | 5025232943784 | A2W | OUTDOOR | a) Bi | LT 1ph | Aquarea High Performance K series 9 kW 1ph outdoor unit | Aquarea K series 9 kW 1ph outdoor unit | [7 empty] | 540.960 | 62 | 0,920 | 1,050 | 0,560 | R32 | 1.3 | 675 | 0.878
WH-UDZ12KE5 | 5025232960293 | A2W | OUTDOOR | a) Bi | LT 1ph | Aquarea High Performance K series 12 kW 1ph outdoor unit | Aquarea K series 12 kW 1ph outdoor unit |  | WH-UD12HE5 | x | 2025-01-01 |  |  |  | 649.325 | 98 | 1,460 | 1 | 0,450 | R32 | 1.6 | 675 | 1.08
WH-UDZ16KE5 | 5025232984923 | A2W | OUTDOOR | a) Bi | LT 1ph | Aquarea High Performance K series 16 kW 1ph outdoor unit | Aquarea K series 12 kW 1ph outdoor unit |  | WH-UD16HE5 | x | 2025-08-01 |  |  |  | 540.960 | 62 | 0,920 | 1,050 | 0,560 | R32 |  | 675 | 0
WH-UDZ09KE8 | 5025232960286 | A2W | OUTDOOR | a) Bi | LT 3ph | Aquarea High Performance K series 9 kW 3ph outdoor unit | Aquarea K series 9 kW 3ph outdoor unit |  | WH-UD09HE8 | x | 2024-12-01 |  |  |  | 657.000 | 98 | 1,460 | 1 | 0,450 | R32 | 1.6 | 675 | 1.08
WH-UDZ12KE8 | 5025232960309 | A2W | OUTDOOR | a) Bi | LT 3ph | Aquarea High Performance K series 12 kW 3ph outdoor unit | Aquarea K series 12 kW 3ph outdoor unit |  | WH-UD12HE8 | x | 2024-12-01 |  |  |  | 657.000 | 98 | 1,460 | 1 | 0,450 | R32 | 1.6 | 675 | 1.08
WH-UDZ16KE8 | 5025232960316 | A2W | OUTDOOR | a) Bi | LT 3ph | Aquarea High Performance K series 16 kW 3ph outdoor unit | Aquarea K series 16 kW 3ph outdoor unit |  | WH-UD16HE8 | x | 2024-12-01 |  |  |  | 657.000 | 111 | 1,460 | 1 | 0,450 | R32 | 1.83 | 675 | 1.2352
WH-UXZ09KE5 | 5025232943791 | A2W | OUTDOOR | a) Bi | Tcap 1ph | Aquarea T-CAP K series 9 kW 1ph outdoor unit | Aquarea K series 9 kW 1ph outdoor unit |  |  | x | 2024-12-01 |  |  |  | 657.000 | 98 | 1,460 | 1 | 0,450 | R32 | 1.6 | 675 | 1.08
WH-UXZ12KE5 | 5025232943814 | A2W | OUTDOOR | a) Bi | Tcap 1ph | Aquarea T-CAP K series 12 kW 1ph outdoor unit | Aquarea K series 12 kW 1ph outdoor unit |  |  | x | 2024-12-01 |  |  |  | 657.000 | 98 | 1,460 | 1 | 0,450 | R32 | 1.6 | 675 | 1.08
WH-UXZ09KE8 | 5025232943807 | A2W | OUTDOOR | a) Bi | Tcap 3ph | Aquarea T-CAP K series 9 kW 3ph outdoor unit | Aquarea K series 9 kW 3ph outdoor unit |  | WH-UX09HE8 | x | 2024-12-01 |  |  |  | 649.325 | 98 | 1,445 | 1 | 0,465 | R32 | 1.6 | 675 | 1.08
WH-UXZ12KE8 | 5025232943821 | A2W | OUTDOOR | a) Bi | Tcap 3ph | Aquarea T-CAP K series 12 kW 3ph outdoor unit | Aquarea K series 12 kW 3ph outdoor unit |  | WH-UX12HE8 | x | 2024-12-01 |  |  |  | 649.325 | 98 | 1,460 | 1 | 0,450 | R32 | 1.6 | 675 | 1.08
WH-UXZ16KE8 | 5025232951352 | A2W | OUTDOOR | a) Bi | Tcap 3ph | Aquarea T-CAP K series 16 kW 3ph outdoor unit | Aquarea K series 16 kW 3ph outdoor unit |  | WH-UX16HE8 | x | 2024-12-01 |  |  |  | 649.325 | 98 | 1,460 | 1 | 0,460 | R32 | 1.83 | 675 | 1.2352
WH-ADC0309K3E5 | 5025232943944 | A2W | INDOOR | d) All in one | 1ph (COMPACT) | Aquarea All-in-one K series 3-9 kW with 3 kW heater 1ph | Aquarea K series All-in-one 1ph | [7 empty] | 895.068 | 107 | 1,880 | 0,690 | 0,690 | - | - | - | -
WH-ADC0309K3E5B | 5025232943951 | A2W | INDOOR | d) All in one | 1ph (2 ZONE) | Aquarea All-in-one K series 3-9 kW with 3 kW heater 1ph with 2 zone kit | Aquarea K series All-in-one 1ph 2zone | [7 empty] | 895.068 | 107 | 1,880 | 0,690 | 0,690 | - | - | - | -
WH-ADC0309K3E5AN | 5025232946761 | A2W | INDOOR | d) All in one | 1ph (DK) | Aquarea All-in-one K series 3-9 kW with 3 kW heater 1ph with electronic anode | Aquarea K series All-in-one 1ph AN | [7 empty] | 895.068 | 107 | 1,880 | 0,690 | 0,690 | - | - | - | -
WH-ADC0309K6E5 | 5025232943975 | A2W | INDOOR | d) All in one | 1ph (COMPACT) | Aquarea All-in-one K series 3-9 kW with 6 kW heater 1ph | Aquarea K series All-in-one 1ph | [7 empty] | 889.887 | 107 | 1,880 | 0,690 | 0,690 | - | - | - | -
WH-ADC0309K6E5AN | 5025232943982 | A2W | INDOOR | d) All in one | 1ph (DK) | Aquarea All-in-one K series 3-9 kW with 6 kW heater 1ph with electronic anode | Aquarea K series All-in-one 1ph AN | [7 empty] | 895.068 | 107 | 1,880 | 0,690 | 0,690 | - | - | - | -
WH-ADC0912K6E5 | 5025232943999 | A2W | INDOOR | d) All in one | 1ph (COMPACT) | Aquarea All-in-one K series 9-12 kW with 6 kW heater 1ph | Aquarea K series All-in-one 1ph |  |  | x | 2024-12-01 |  |  |  | 889.887 | 108 | 1,880 | 0,690 | 0,690 | - | - | - | -
WH-ADC0912K6E5AN | 5025232946778 | A2W | INDOOR | d) All in one | 1ph (DK) | Aquarea All-in-one K series 9-12 kW with 6 kW heater 1ph with electronic anode | Aquarea K series All-in-one 1ph AN |  |  | x | 2024-12-01 |  |  |  | 895.068 | 108 | 1,880 | 0,690 | 0,690 | - | - | - | -
WH-ADC16K6E5 | - | A2W | INDOOR | d) All in one | 1ph (COMPACT) | Aquarea All-in-one K series 16 kW with 6 kW heater 1ph | Aquarea K series All-in-one 1ph |  |  |  | 2025-08-01 |  |  |  | 895.068 | 107 | 1,880 | 0,690 | 0,690 | - | - | - | -
WH-ADC16K6E5AN | - | A2W | INDOOR | d) All in one | 1ph (DK) | Aquarea All-in-one K series 16 kW with 6 kW heater 1ph with electronic anode | Aquarea K series All-in-one 1ph AN |  |  |  | 2025-08-01 |  |  |  | 895.068 | 107 | 1,880 | 0,690 | 0,690 | - | - | - | -
WH-ADC0912K9E8 | 5025232946785 | A2W | INDOOR | d) All in one | 3ph | Aquarea All-in-one K series 9-12 kW with 9 kW heater 3ph | Aquarea K series All-in-one 3ph |  | WH-ADC0916H9E8 | x | 2024-12-01 |  |  |  | 1.073.088 | 138 | 1,920 | 0,810 | 0,690 | - | - | - | -
WH-ADC0912K9E8AN | 5025232946792 | A2W | INDOOR | d) All in one | 3ph (DK) | Aquarea All-in-one K series 9-12 kW with 9 kW heater 3ph with electronic anode | Aquarea K series All-in-one 3ph AN |  |  | x | 2024-12-01 |  |  |  | 899.829 | 109 | 1,890 | 0,690 | 0,690 | - | - | - | -
WH-ADC16K9E8 | 5025232946808 | A2W | INDOOR | d) All in one | 3ph | Aquarea All-in-one K series 16 kW with 9 kW heater 3ph | Aquarea K series All-in-one 3ph |  | WH-ADC0916H9E8 | x | 2024-12-01 |  |  |  | 933.757,750 | 110 | 1,990 | 0,685 | 0,685 | - | - | - | -
WH-ADC16K9E8AN | 5025232946815 | A2W | INDOOR | d) All in one | 3ph (DK) | Aquarea All-in-one K series 16 kW with 9 kW heater 3ph with electronic anode | Aquarea K series All-in-one 3ph AN |  |  | x | 2024-12-01 |  |  |  | 890.307 | 110 | 1,870 | 0,690 | 0,690 | - | - | - | -
WH-ADC0912K6E53 | 5025232977697 | A2W | INDOOR | d) All in one | 1ph (COMPACT) | Aquarea All-in-one K series 9-12 kW with 6 kW heater 1ph 260 L | Aquarea K series All-in-one 1ph 260L |  |  | x | 2025-02-01 |  |  |  | 1.079.224 | 126 | 1,880 | 0,690 | 0,690 | - | - | - | -
WH-ADC0912K6E5AN3 | 5025232977703 | A2W | INDOOR | d) All in one | 1ph (DK) | Aquarea All-in-one K series 9-12 kW with 6 kW heater 1ph 260 L with electronic anode | Aquarea K series All-in-one 1ph 260L AN |  |  | x | 2025-02-01 |  |  |  | 1.079.224 | 126 | 1,880 | 0,690 | 0,690 | - | - | - | -
WH-ADC16K6E53 | - | A2W | INDOOR | d) All in one | 1ph (COMPACT) | Aquarea All-in-one K series 16 kW with 6 kW heater 1ph 260 L | Aquarea K series All-in-one 1ph 260L |  |  |  | 2025-06-01 |  |  |  | 895.068 | 107 | 1,880 | 0,690 | 0,690 | - | - | - | -
WH-ADC16K6E5AN3 | - | A2W | INDOOR | d) All in one | 1ph (DK) | Aquarea All-in-one K series 16 kW with 6 kW heater 1ph 260 L with electronic anode | Aquarea K series All-in-one 1ph 260L AN |  |  |  | 2025-06-01 |  |  |  | 895.068 | 107 | 1,880 | 0,690 | 0,690 | - | - | - | -
WH-ADC0912K9E83 | 5025232976218 | A2W | INDOOR | d) All in one | 3ph | Aquarea All-in-one K series 9-12 kW with 9 kW heater 3ph 260 L | Aquarea K series All-in-one 3ph 260L |  |  | x | 2024-11-01 |  |  |  | 1.085.508 | 127 | 2,280 | 0,690 | 0,690 | - | - | - | -
WH-ADC0912K9E8AN3 | 5025232976225 | A2W | INDOOR | d) All in one | 3ph (DK) | Aquarea All-in-one K series 9-12 kW with 9 kW heater 3ph 260 L with electronic anode | Aquarea K series All-in-one 3ph AN 260L |  |  | x | 2024-11-01 |  |  |  | 1.079.224 | 127 | 1,920 | 0,810 | 0,690 | - | - | - | -
WH-ADC16K9E83 | 5025232976232 | A2W | INDOOR | d) All in one | 3ph | Aquarea All-in-one K series 16 kW with 9 kW heater 3ph 260 L | Aquarea K series All-in-one 3ph 260L |  |  | x | 2024-11-01 |  |  |  | 1.085.508 | 128 | 2,280 | 0,690 | 0,690 | - | - | - | -
WH-ADC16K9E8AN3 | 5025232976249 | A2W | INDOOR | d) All in one | 3ph (DK) | Aquarea All-in-one K series 16 kW with 9 kW heater 3ph 260 L with electronic anode | Aquarea K series All-in-one 3ph AN 260L |  |  | x | 2024-11-01 |  |  |  | 1.079.224 | 128 | 1,920 | 0,810 | 0,690 | - | - | - | -
WH-SDC0309K3E5 | 5025232944033 | A2W | INDOOR | a) Bi | LT 1ph | Aquarea High Performance bibloc indoor unit K series 3-9 kW with 3 kW heater 1ph | Aquarea K series Bibloc 1ph | [7 empty] | 307.188 | 48 | 1,060 | 0,630 | 0,460 | - | - | - | -
WH-SDC0309K6E5 | 5025232944040 | A2W | INDOOR | a) Bi | LT 1ph | Aquarea High Performance bibloc indoor unit K series 3-9 kW with 6 kW heater 1ph | Aquarea K series Bibloc 1ph | [7 empty] | 307.188 | 48 | 1,060 | 0,630 | 0,460 | - | - | - | -
WH-SDC12K6E5 | 5025232960255 | A2W | INDOOR | a) Bi | LT 1ph | Aquarea High Performance bibloc indoor unit K series 12 kW with 6 kW heater 1ph | Aquarea K series Bibloc 1ph |  | WH-SDC12H6E5 | x | 2025-01-01 |  |  |  | 305.408 | 45 | 1,060 | 0,630 | 0,460 | - | - | - | -
WH-SDC16K6E5 | - | A2W | INDOOR | a) Bi | LT 1ph | Aquarea High Performance bibloc indoor unit K series 16 kW with 6 kW heater 1ph | Aquarea K series Bibloc 1ph |  | WH-SDC16H6E5 | x | 2025-08-01 |  |  |  | 307.188 | 48 | 1,060 | 0,630 | 0,460 | - | - | - | -
WH-SDC09K3E8 | 5025232960231 | A2W | INDOOR | a) Bi | LT 3ph | Aquarea High Performance bibloc indoor unit K series 9 kW with 3 kW heater 3ph | Aquarea K series Bibloc 3ph |  | WH-SDC09H3E8 | x | 2024-12-01 |  |  |  | 305.408 | 45 | 1,060 | 0,630 | 0,460 | - | - | - | -
WH-SDC09K9E8 | 5025232960248 | A2W | INDOOR | a) Bi | LT 3ph | Aquarea High Performance bibloc indoor unit K series 9 kW with 9 kW heater 3ph | Aquarea K series Bibloc 3ph |  |  | x | 2024-12-01 |  |  |  | 307.188 | 46 | 1,060 | 0,630 | 0,460 | - | - | - | -
WH-SDC12K9E8 | 5025232960262 | A2W | INDOOR | a) Bi | LT 3ph | Aquarea High Performance bibloc indoor unit K series 12 kW with 9 kW heater 3ph | Aquarea K series Bibloc 3ph |  | WH-SDC12H9E8 | x | 2024-12-01 |  |  |  | 307.188 | 46 | 1,060 | 0,630 | 0,460 | - | - | - | -
WH-SDC16K9E8 | 5025232960279 | A2W | INDOOR | a) Bi | LT 3ph | Aquarea High Performance bibloc indoor unit K series 16 kW with 9 kW heater 3ph | Aquarea K series Bibloc 3ph |  | WH-SDC16H9E8 | x | 2024-12-01 |  |  |  | 290.970 | 47 | 1,060 | 0,610 | 0,450 | - | - | - | -
WH-SXC09K3E5 | 5025232943708 | A2W | INDOOR | a) Bi | Tcap 1ph | Aquarea T-CAP bibloc indoor unit K series 9 kW with 3 kW heater 1ph | Aquarea K series Bibloc 1ph |  | WH-SXC09H3E5 | x | 2024-12-01 |  |  |  | 293.715 | 45 | 1,070 | 0,610 | 0,450 | - | - | - | -
WH-SXC09K6E5 | 5025232943722 | A2W | INDOOR | a) Bi | Tcap 1ph | Aquarea T-CAP bibloc indoor unit K series 9 kW with 6 kW heater 1ph | Aquarea K series Bibloc 1ph |  |  | x | 2024-12-01 |  |  |  | 307.188 | 50 | 1,060 | 0,630 | 0,460 | - | - | - | -
WH-SXC12K6E5 | 5025232943746 | A2W | INDOOR | a) Bi | Tcap 1ph | Aquarea T-CAP bibloc indoor unit K series 12 kW with 6 kW heater 1ph | Aquarea K series Bibloc 1ph |  | WH-SXC12H6E5 | x | 2024-12-01 |  |  |  | 307.188 | 50 | 1,060 | 0,630 | 0,460 | - | - | - | -
WH-SXC09K3E8 | 5025232943715 | A2W | INDOOR | a) Bi | Tcap 3ph | Aquarea T-CAP bibloc indoor unit K series 9 kW with 3 kW heater 3ph | Aquarea K series Bibloc 3ph |  | WH-SXC09H3E8 | x | 2024-12-01 |  |  |  | 307.188 | 50 | 1,060 | 0,630 | 0,460 | - | - | - | -
WH-SXC09K9E8 | 5025232943739 | A2W | INDOOR | a) Bi | Tcap 3ph | Aquarea T-CAP bibloc indoor unit K series 9 kW with 9 kW heater 3ph | Aquarea K series Bibloc 3ph |  |  | x | 2024-12-01 |  |  |  | 307.188 | 50 | 1,060 | 0,630 | 0,460 | - | - | - | -
WH-SXC12K9E8 | 5025232943753 | A2W | INDOOR | a) Bi | Tcap 3ph | Aquarea T-CAP bibloc indoor unit K series 12 kW with 9 kW heater 3ph | Aquarea K series Bibloc 3ph |  | WH-SXC12H9E8 | x | 2024-12-01 |  |  |  | 307.188 | 52 | 1,060 | 0,630 | 0,460 | - | - | - | -
WH-SXC16K9E8 | 5025232951604 | A2W | INDOOR | a) Bi | Tcap 3ph | Aquarea T-CAP bibloc indoor unit K series 16 kW with 9 kW heater 3ph | Aquarea K series Bibloc 3ph |  | WH-SXC16H9E8 | x | 2024-12-01 |  |  |  | 307.188 | 52 | 1,060 | 0,630 | 0,460 | - | - | - | -
WH-UD12HE5 | 5025232847648 | A2W | OUTDOOR | a) Bi | LT 1ph | Aquarea High Performance H series 12 kW 1ph outdoor unit | Aquarea H series 12 kW 1ph outdoor unit | WH-UDZ12KE5 | [6 empty] | 657.000 | 109 | 1,460 | 1 | 0,450 | R410A | 2.55 | 2088 | 5.324
WH-UD16HE5 | 5025232847662 | A2W | OUTDOOR | a) Bi | LT 1ph | Aquarea High Performance H series 16 kW 1ph outdoor unit | Aquarea H series 16 kW 1ph outdoor unit | [7 empty] | 657.000 | 109 | 1,460 | 1 | 0,450 | R410A | 2.55 | 2088 | 5.324
WH-UD09HE8 | 5025232847631 | A2W | OUTDOOR | a) Bi | LT 3ph | Aquarea High Performance H series 9 kW 3ph outdoor unit | Aquarea H series 9 kW 3ph outdoor unit | WH-UDZ09KE8 | [6 empty] | 657.000 | 115 | 1,460 | 1 | 0,450 | R410A | 2.55 | 2088 | 5.324
WH-UD12HE8 | 5025232847655 | A2W | OUTDOOR | a) Bi | LT 3ph | Aquarea High Performance H series 12 kW 3ph outdoor unit | Aquarea H series 12 kW 3ph outdoor unit | WH-UDZ12KE8 | [6 empty] | 657.000 | 115 | 1,460 | 1 | 0,450 | R410A | 2.55 | 2088 | 5.324
WH-UD16HE8 | 5025232847679 | A2W | OUTDOOR | a) Bi | LT 3ph | Aquarea High Performance H series 16 kW 3ph outdoor unit | Aquarea H series 16 kW 3ph outdoor unit | WH-UDZ16KE8 | [6 empty] | 657.000 | 115 | 1,460 | 1 | 0,450 | R410A | 2.55 | 2088 | 5.324
WH-UX09HE5 | 5025232855148 | A2W | OUTDOOR | a) Bi | Tcap 1ph | Aquarea T-CAP H series 9 kW 1ph outdoor unit | Aquarea H series 12 kW 1ph outdoor unit | WH-UXZ09KE5 | [6 empty] | 657.000 | 110 | 1,440 | 0,980 | 0,470 | R410A | 2.85 | 2088 | 5.951
WH-UX12HE5 | 5025232855162 | A2W | OUTDOOR | a) Bi | Tcap 1ph | Aquarea T-CAP H series 12 kW 1ph outdoor unit | Aquarea H series 16 kW 1ph outdoor unit | WH-UXZ12KE5 | [6 empty] | 657.000 | 110 | 1,460 | 1 | 0,450 | R410A | 2.85 | 2088 | 5.951
WH-UX09HE8 | 5025232855155 | A2W | OUTDOOR | a) Bi | Tcap 3ph | Aquarea T-CAP H series 9 kW 3ph outdoor unit | Aquarea H series 9 kW 3ph outdoor unit | WH-UXZ09KE8 | [6 empty] | 657.000 | 116 | 1,440 | 0,980 | 0,470 | R410A | 2.85 | 2088 | 5.951
WH-UX12HE8 | 5025232855179 | A2W | OUTDOOR | a) Bi | Tcap 3ph | Aquarea T-CAP H series 12 kW 3ph outdoor unit | Aquarea H series 12 kW 3ph outdoor unit | WH-UXZ12KE8 | [6 empty] | 657.000 | 116 | 1,460 | 1 | 0,450 | R410A | 2.85 | 2088 | 5.951
WH-UX16HE8 | 5025232855186 | A2W | OUTDOOR | a) Bi | Tcap 3ph | Aquarea T-CAP H series 16 kW 3ph outdoor unit | Aquarea H series 16 kW 3ph outdoor unit | WH-UXZ16KE8 | [6 empty] | 657.000 | 126 | 1,460 | 1 | 0,450 | R410A | 2.9 | 2088 | 6.055
WH-UQ09HE8 | 5025232863327 | A2W | OUTDOOR | a) Bi | Tcap Sq 3ph | Aquarea T-CAP H series 9 kW 3ph Super Quiet outdoor unit | Aquarea H series 9 kW 3ph outdoor unit | [7 empty] | 984.676 | 163 | 1,540 | 1,390 | 0,460 | R410A | 2.85 | 2088 | 5.951
WH-UQ12HE8 | 5025232863334 | A2W | OUTDOOR | a) Bi | Tcap Sq 3ph | Aquarea T-CAP H series 12 kW 3ph Super Quiet outdoor unit | Aquarea H series 12 kW 3ph outdoor unit | [7 empty] | 984.676 | 163 | 1,540 | 1,390 | 0,460 | R410A | 2.85 | 2088 | 5.951
WH-UQ16HE8 | 5025232863341 | A2W | OUTDOOR | a) Bi | Tcap Sq 3ph | Aquarea T-CAP H series 16 kW 3ph Super Quiet outdoor unit | Aquarea H series 16 kW 3ph outdoor unit | [7 empty] | 984.676 | 173 | 1,540 | 1,390 | 0,460 | R410A | 2.99 | 2088 | 6.243
WH-ADC1216H6E5C | 5025232916283 | A2W | INDOOR | d) All in one | 1ph (COMPACT) | Aquarea All-in-one Compact H series 12-16 kW with 6 kW heater 1ph | Aquarea H series All-in-one 1ph | WH-ADC0912K6E5 | [6 empty] | 866.502 | 109 | 1,820 | 0,690 | 0,690 | - | - | - | -
WH-ADC0916H9E8 | 5025232854905 | A2W | INDOOR | d) All in one | 3ph | Aquarea All-in-one Compact H series 9-16 kW with 9 kW heater 3ph | Aquarea H series All-in-one 3ph | [7 empty] | 1.073.088 | 138 | 1,920 | 0,810 | 0,690 | - | - | - | -
WH-SDC12H6E5 | 5025232847570 | A2W | INDOOR | a) Bi | LT 1ph | Aquarea High Performance bibloc indoor unit H series 12 kW with 6 kW heater 1ph | Aquarea H series Bibloc 1ph | WH-SDC12K6E5 | [6 empty] | 307.188 | 50 | 1,060 | 0,630 | 0,460 | - | - | - | -
WH-SDC16H6E5 | 5025232847594 | A2W | INDOOR | a) Bi | LT 1ph | Aquarea High Performance bibloc indoor unit H series 16 kW with 6 kW heater 1ph | Aquarea H series Bibloc 1ph | [7 empty] | 307.188 | 51 | 1,060 | 0,630 | 0,460 | - | - | - | -
WH-SDC09H3E8 | 5025232847563 | A2W | INDOOR | a) Bi | LT 3ph | Aquarea High Performance bibloc indoor unit H series 9 kW with 3 kW heater 3ph | Aquarea H series Bibloc 3ph | WH-SDC09K3E8 | [6 empty] | 307.188 | 50 | 1,060 | 0,630 | 0,460 | - | - | - | -
WH-SDC12H9E8 | 5025232847587 | A2W | INDOOR | a) Bi | LT 3ph | Aquarea High Performance bibloc indoor unit H series 12 kW with 9 kW heater 3ph | Aquarea H series Bibloc 3ph | WH-SDC12K9E8 | [6 empty] | 307.188 | 51 | 1,060 | 0,630 | 0,460 | - | - | - | -
WH-SDC16H9E8 | 5025232847600 | A2W | INDOOR | a) Bi | LT 3ph | Aquarea High Performance bibloc indoor unit H series 16 kW with 9 kW heater 3ph | Aquarea H series Bibloc 3ph | WH-SDC16K9E8 | [6 empty] | 307.188 | 52 | 1,060 | 0,630 | 0,460 | - | - | - | -
WH-SXC09H3E5 | 5025232855094 | A2W | INDOOR | a) Bi | Tcap 1ph | Aquarea T-CAP bibloc indoor unit H series 9 kW with 3 kW heater 1ph | Aquarea H series Bibloc 1ph | WH-SXC09K3E5 | [6 empty] | 307.188 | 50 | 1,060 | 0,630 | 0,460 | - | - | - | -
WH-SXC12H6E5 | 5025232855117 | A2W | INDOOR | a) Bi | Tcap 1ph | Aquarea T-CAP bibloc indoor unit H series 12 kW with 6 kW heater 1ph | Aquarea H series Bibloc 1ph | WH-SXC12K6E5 | [6 empty] | 307.188 | 50 | 1,060 | 0,630 | 0,460 | - | - | - | -
WH-SXC09H3E8 | 5025232855100 | A2W | INDOOR | a) Bi | Tcap 3ph | Aquarea T-CAP bibloc indoor unit H series 9 kW with 3 kW heater 3ph | Aquarea H series Bibloc 3ph | WH-SXC09K3E8 | [6 empty] | 307.188 | 50 | 1,060 | 0,630 | 0,460 | - | - | - | -
WH-SXC12H9E8 | 5025232855124 | A2W | INDOOR | a) Bi | Tcap 3ph | Aquarea T-CAP bibloc indoor unit H series 9 kW with 9 kW heater 3ph | Aquarea H series Bibloc 3ph | WH-SXC12K9E8 | [6 empty] | 307.188 | 51 | 1,060 | 0,630 | 0,460 | - | - | - | -
WH-SXC16H9E8 | 5025232855131 | A2W | INDOOR | a) Bi | Tcap 3ph | Aquarea T-CAP bibloc indoor unit H series 12 kW with 9 kW heater 3ph | Aquarea H series Bibloc 3ph | WH-SXC16K9E8 | [6 empty] | 307.188 | 52 | 1,060 | 0,630 | 0,460 | - | - | - | -
WH-SQC09H3E8 | 5025232863297 | A2W | INDOOR | a) Bi | Tcap Sq 3ph | Aquarea T-CAP Super Quiet bibloc indoor unit H series 9 kW with 3 kW heater 3ph | Aquarea H series Bibloc 3ph | [7 empty] | 307.188 | 50 | 1,060 | 0,630 | 0,460 | - | - | - | -
WH-SQC12H9E8 | 5025232863303 | A2W | INDOOR | a) Bi | Tcap Sq 3ph | Aquarea T-CAP Super Quiet bibloc indoor unit H series 9 kW with 9 kW heater 3ph | Aquarea H series Bibloc 3ph | [7 empty] | 307.188 | 51 | 1,060 | 0,630 | 0,460 | - | - | - | -
WH-SQC16H9E8 | 5025232863310 | A2W | INDOOR | a) Bi | Tcap Sq 3ph | Aquarea T-CAP Super Quiet bibloc indoor unit H series 12 kW with 9 kW heater 3ph | Aquarea H series Bibloc 3ph | [7 empty] | 307.188 | 52 | 1,060 | 0,630 | 0,460 | - | - | - | -
CZ-RTW1 | 5025232953660 | A2W | ACCESSORY | m) Accessory | Connectivity | Optional remote controller for 2 zone control. K and L series | Wired remote controller | [7 empty] | 69.030 | 0,350 | 0,260 | 0,590 | 0,450 | - | - | - | -
PAW-A2W-COV-KL | 4010869401876 | A2W | ACCESSORY | m) Accessory | Accessory | Cover for the remote control compartment of the indoor unit. K series or later | Cover for indoor unit | [7 empty] | 465,500 | 0,100 | 0,025 | 0,140 | 0,133 | - | - | - | -
CZ-NW1 | - | A2W | ACCESSORY | m) Accessory | Hydraulic Accessories | Wall bracket to mount the All in One 120 L on the wall. | Wall bracket for AIO |  |  | x | 2025-05-01 |  |  |  | 43.758 | 4,750 | 0,170 | 0,780 | 0,330 | - | - | - | -
CZ-NS4P | 5025232837328 | A2W | ACCESSORY | m) Accessory | Solar Connection | PCB for advanced functions in J and H Series | Optional PCB | [7 empty] | 3.600 | 0,500 | 0,060 | 0,250 | 0,240 | - | - | - | -
CZ-NS5P | 5025232953646 | A2W | ACCESSORY | m) Accessory | Solar Connection | PCB for advanced functions in K and L Series | Optional PCB | [7 empty] | 3.600 | 0,500 | 0,060 | 0,250 | 0,240 | - | - | - | -
CZ-NS6P | 5025232970391 | A2W | ACCESSORY | m) Accessory | Solar Connection | PCB for advanced functions in L series. For All-in-one and bi-bloc indoor units | Optional PCB | [7 empty] | 3.600 | 0,900 | 0,060 | 0,250 | 0,240 | - | - | - | -
CZ-NS7P | 5025232974542 | A2W | ACCESSORY | m) Accessory | Solar Connection | PCB for advanced functions in L series. For Control module | Optional PCB |  |  | x | 2024-10-01 |  |  |  | 2.850 | 0,650 | 0,060 | 0,250 | 0,190 | - | - | - | -
CZ-NE2P | 5025232702534 | A2W | ACCESSORY | m) Accessory | Base Pan Heater | Base pan heater for Bi‑bloc 3 and 5 kW (except L Series) and 7 and 9 kW K Series | Base pan heater | [7 empty] | 3.000 | 0,450 | 0,050 | 0,250 | 0,240 | - | - | - | -
CZ-NE3P | 5025232760275 | A2W | ACCESSORY | m) Accessory | Base Pan Heater | Base pan heater for J and H Series | Base pan heater | [7 empty] | 3.000 | 0,450 | 0,050 | 0,250 | 0,240 | - | - | - | -
CZ-NE4P | 5025232951598 | A2W | ACCESSORY | m) Accessory | Base Pan Heater | Base pan heater for 5, 7 and 9 kW L Series | Base pan heater | [7 empty] | 3.000 | 0,450 | 0,050 | 0,250 | 0,240 | - | - | - | -
CZ-NE5P | - | A2W | ACCESSORY | m) Accessory | Base Pan Heater | Base pan heater for Big Aquarea M Series | Base pan heater |  |  | x | 2025-04-01 |  |  |  | - | - | - | - | - | - | - | - | -
PAW-GRDBSE20 | 4010869234047 | A2W | ACCESSORY | m) Accessory | Mounting Material | Outdoor base ground support for noise and vibration absorption. | Ground stand | [7 empty] | 80.032 | 30 | 0,320 | 0,610 | 0,410 | - | - | - | -
PAW-GRDSTD940 | 4010869401852 | A2W | ACCESSORY | m) Accessory | Mounting Material | Black Ground stand for outdoor unit with 940 mm wide condenser water tray | Ground stand with tray | [7 empty] | 68.159 | 19,800 | 0,130 | 0,980 | 0,535 | - | - | - | -
PAW-GRDSTD1100 | 4010869401944 | A2W | ACCESSORY | m) Accessory | Mounting Material | Black Ground stand for outdoor unit with 1100 mm wide condenser water tray | Ground stand with tray | [7 empty] | 82.940 | 18,400 | 0,130 | 1,160 | 0,550 | - | - | - | -
PAW-GRDSTDHTR940 | 4010869401937 | A2W | ACCESSORY | m) Accessory | Mounting Material | Electrical heater foil for the ground stand with 940 mm wide condenser water tray | Heater for ground stand | [7 empty] | 87.745 | 8,900 | 0,140 | 1,150 | 0,545 | - | - | - | -
PAW-GRDSTDHTR1100 | 4010869401906 | A2W | ACCESSORY | m) Accessory | Mounting Material | Electrical heater foil for the ground stand with 1100 mm wide condenser water tray | Heater for ground stand | [7 empty] | 87.745 | 9,400 | 0,140 | 1,150 | 0,545 | - | - | - | -
CZ-NV1 | 5025232837335 | A2W | ACCESSORY | m) Accessory | Hydraulic Accessories | 3-way valve kit to fit inside the hydrokit. J and H Series | 3-way valve | [7 empty] | 43.758 | 4,750 | 0,170 | 0,780 | 0,330 | - | - | - | -
CZ-NV2 | 5025232953653 | A2W | ACCESSORY | m) Accessory | Hydraulic Accessories | 3-way valve kit to fit inside the hydrokit. K and L Series | 3-way valve | [7 empty] | 43.758 | 4,750 | 0,170 | 0,780 | 0,330 | - | - | - | -
CZ-NV3 | 5025232974559 | A2W | ACCESSORY | m) Accessory | Hydraulic Accessories | 3-way valve kit to fit inside the hydrokit. M Series | 3-way valve |  |  | x | 2024-12-01 |  |  |  | 43.758 | 4,750 | 0,170 | 0,780 | 0,330 | - | - | - | -
PAW-3WYVLV-HW | 4010869357692 | A2W | ACCESSORY | m) Accessory | Hydraulic Accessories | 3-way valve for DHW Tanks | 3-way valve | [7 empty] | 2.125,522 | 0,930 | 0,082 | 0,161 | 0,161 | - | - | - | -
PAW-A2W-AFVLV | 8016615348996 | A2W | ACCESSORY | m) Accessory | Hydraulic Accessories | 1 anti-freeze valve (2 required per system) | Antifreeze valve | PAW-A2W-AFVLV-1 | [6 empty] | 445,440 | 0,504 | 0,024 | 0,290 | 0,064 | - | - | - | -
PAW-A2W-AFVLV-1 | 4010869465878 | A2W | ACCESSORY | m) Accessory | Hydraulic Accessories | 1 anti-freeze valve 1" (2 required per system) | Antifreeze valve |  | PAW-A2W-AFVLV | x | 2024-11-01 |  |  |  | 445,440 | 0,450 | 0,024 | 0,290 | 0,064 | - | - | - | -
PAW-A2W-AFVLV-112 | - | A2W | ACCESSORY | m) Accessory | Hydraulic Accessories | 1 anti-freeze valve 1 1/2" (2 required per system) | Antifreeze valve |  |  | x | 2025-04-01 |  |  |  | - | - | - | - | - | - | - | - | -
CZ-TAW1B | 5025232932061 | A2W | ACCESSORY | m) Accessory | Cloud | Optional Wi-Fi or WLAN adapter for Cloud services | Aquarea Cloud adapter | CZ-TAW1C | [6 empty] | 1.624 | 0,570 | 0,070 | 0,160 | 0,145 | - | - | - | -
CZ-TAW1C | 4010869392785 | A2W | ACCESSORY | m) Accessory | Cloud | Optional Wi-Fi or WLAN adapter for Panasonic Comfort Cloud and Aquarea Service Cloud | Aquarea Cloud adapter |  | CZ-TAW1B | x | 2025-04-01 |  |  |  | 1.624 | 0,480 | 0,070 | 0,160 | 0,145 | - | - | - | -
CZ-TAW1-CBL | 5025232985357 | A2W | ACCESSORY | m) Accessory | Cloud | 10 m extension cable for CZ-TAW1B | 10m extension cable for Cloud adapter | [7 empty] | 72 | 0,015 | 0,055 | 0,250 | 0,245 | - | - | - | -
PAW-A2W-EXTMETER | 8445409139180 | A2W | ACCESSORY | m) Accessory | Connectivity | External meter gateway for K series or later | External meter gateway | [7 empty] | 1.112,144 | 0,230 | 0,044 | 0,178 | 0,142 | - | - | - | -
CZ-NSMB | 4010869615631 | A2W | ACCESSORY | m) Accessory | Solar Connection | Modbus PCB for Big Aquarea T‑CAP M Series | Modbus gateway |  |  | x | 2025-01-01 |  |  |  | 880 | 0,378 | 0,050 | 0,160 | 0,110 | - | - | - | -
PAW-AZAW-MBS-1 | 8445409139241 | A2W | ACCESSORY | m) Accessory | Connectivity | Modbus gateway for H series or later (Airzone) | Modbus gateway | PAW-AZAW-MBS-M | [6 empty] | 952 | 0,107 | 0,040 | 0,170 | 0,140 | - | - | - | -
PAW-AZAW-MBS-M | 4010869599351 | A2W | ACCESSORY | m) Accessory | Connectivity | Modbus gateway for H series or later (Airzone) | Modbus gateway |  | PAW-AZAW-MBS-1 | x | 2024-11-01 |  |  |  | 952 | 0,107 | 0,040 | 0,170 | 0,140 | - | - | - | -
PAW-AW-MBS-H | 4010869257763 | A2W | ACCESSORY | m) Accessory | Connectivity | Modbus gateway for H series or later (Intesis) | Modbus gateway | [7 empty] | 1.270,750 | 0,200 | 0,085 | 0,130 | 0,115 | - | - | - | -
PAW-AZAW-KNX-1 | 8445409139258 | A2W | ACCESSORY | m) Accessory | Connectivity | KNX gateway for H series or later (Airzone) | KNX gateway |  |  | x | 2025-04-01 |  |  |  | 853,200 | 0,107 | 0,040 | 0,158 | 0,135 | - | - | - | -
PAW-AW-KNX-H | 4010869257756 | A2W | ACCESSORY | m) Accessory | Connectivity | KNX gateway for H series or later (Intesis) | KNX gateway | [7 empty] | 1.270,750 | 0,130 | 0,085 | 0,130 | 0,115 | - | - | - | -
PAW-A2W-CMH-2 | 4010869376129 | A2W | ACCESSORY | m) Accessory | Heat Pump Manager | Cascade manager for Aquarea heat pumps | Aquarea Cascade manager | PAW-A2W-CMH-3 | [6 empty] | 12.250 | 3,200 | 0,140 | 0,350 | 0,250 | - | - | - | -
PAW-A2W-CMH-3 | 4010869599405 | A2W | ACCESSORY | m) Accessory | Heat Pump Manager | Cascade manager for Aquarea heat pumps | Aquarea Cascade manager |  | PAW-A2W-CMH-2 | x | 2024-11-01 |  |  |  | 14.191,480 | 2,840 | 0,152 | 0,355 | 0,263 | - | - | - | -
PAW-A2W-CME4 | 4010869608794 | A2W | ACCESSORY | m) Accessory | Heat Pump Manager | Aquarea Cascade Edge (up to 4 Aquarea heat pumps) | Aquarea Cascade Edge 4 |  |  | x | 2024-11-01 |  |  |  | 12.740 | 2,200 | 0,200 | 0,260 | 0,245 | - | - | - | -
PAW-A2W-CME10 | 4010869608800 | A2W | ACCESSORY | m) Accessory | Heat Pump Manager | Aquarea Cascade Edge (up to 10 Aquarea heat pumps) | Aquarea Cascade Edge 10 |  |  | x | 2024-11-01 |  |  |  | 12.740 | 2,200 | 0,200 | 0,260 | 0,245 | - | - | - | -
KIT-TSRTXHPOXE | - | A2W | ACCESSORY | m) Accessory | Tado | Set of tado° Heat Pump Optimizer X and 1x Smart Radiator Thermostat X | HPO X + SRT X |  |  | x | 2024-11-01 |  |  |  | - | - | - | - | - | - | - | - | -
KIT-TSRTX4HPOXE | - | A2W | ACCESSORY | m) Accessory | Tado | Set of tado° Heat Pump Optimizer X and 4x tado° Smart Radiator Thermostat | HPO X + 4 SRT X |  |  | x | 2024-11-01 |  |  |  | - | - | - | - | - | - | - | - | -
KIT-TSTXHPOXE | - | A2W | ACCESSORY | m) Accessory | Tado | Set of tado° Heat Pump Optimizer X and 1x Smart Thermostat X | HPO X + ST X |  |  | x | 2024-11-01 |  |  |  | - | - | - | - | - | - | - | - | -
KIT-TSTXSRTX2HPOXE | - | A2W | ACCESSORY | m) Accessory | Tado | Set of tado° Heat Pump Optimizer X and 1x Smart Thermostat X and 2x Smart Radiator Thermostat X | HPO X + ST X + 2 SRT X |  |  | x | 2024-11-01 |  |  |  | - | - | - | - | - | - | - | - | -
KIT-TSTXSRTX2HPOXU | - | A2W | ACCESSORY | m) Accessory | Tado | Set of tado° Heat Pump Optimizer X and 1x Smart Thermostat X and 2x Smart Radiator Thermostat X | HPO X + ST X + 2 SRT X |  |  | x | 2024-11-01 |  |  |  | - | - | - | - | - | - | - | - | -
PAW-THPOXE | 4260328612521 | A2W | ACCESSORY | m) Accessory | Tado | tado° Heat Pump Optimizer X (with Europlug) | Heat Pump Manager X |  |  | x | 2024-11-01 |  |  |  | 1.827,360 | 0,564 | 0,141 | 0,216 | 0,065 | - | - | - | -
PAW-THPOXUK | 4260328612538 | A2W | ACCESSORY | m) Accessory | Tado | tado° Heat Pump Optimizer X (with UK plug) | Heat Pump Manager X UK |  |  | x | 2024-11-01 |  |  |  | 1.827,360 | 0,652 | 0,141 | 0,216 | 0,065 | - | - | - | -
PAW-TSRTX | 4260328612552 | A2W | ACCESSORY | m) Accessory | Tado | tado° Smart Radiator Thermostat X | Smart Radiator Thermostat X |  |  | x | 2024-11-01 |  |  |  | 600,240 | 0,250 | 0,080 | 0,123 | 0,061 | - | - | - | -
PAW-TSRTXB | 4260328612118 | A2W | ACCESSORY | m) Accessory | Tado | tado° Smart Radiator Thermostat X with Bridge X | Smart Radiator Thermostat X + Bridge X |  |  | x | 2024-11-01 |  |  |  | 1.205,523 | 0,441 | 0,121 | 0,123 | 0,081 | - | - | - | -
PAW-TSRTX4 | 4260328612125 | A2W | ACCESSORY | m) Accessory | Tado | 4x tado° Smart Radiator Thermostat X | 4 Smart Radiator Thermostat X |  |  | x | 2024-11-01 |  |  |  | 2.362,041 | 1 | 0,121 | 0,241 | 0,081 | - | - | - | -
PAW-TSTX | 4260328612569 | A2W | ACCESSORY | m) Accessory | Tado | tado° Smart Thermostat X | Smart Thermostat X |  |  | x | 2024-11-01 |  |  |  | 679,052 | 0,287 | 0,121 | 0,122 | 0,046 | - | - | - | -
PAW-TSTXB | 4260328612132 | A2W | ACCESSORY | m) Accessory | Tado | tado° Smart Thermostat X with Bridge X | Smart Thermostat X + Bridge X |  |  | x | 2024-11-01 |  |  |  | 1.579,534 | 0,478 | 0,121 | 0,122 | 0,107 | - | - | - | -
PAW-TWTSX | 4260328612064 | A2W | ACCESSORY | m) Accessory | Tado | tado° Wireless Temperature Sensor X | Wireless Temperature Sensor X |  |  | x | 2024-11-01 |  |  |  | 679,052 | 0,250 | 0,121 | 0,122 | 0,046 | - | - | - | -
PAW-TSTXSRTX2B | 4260328612149 | A2W | ACCESSORY | m) Accessory | Tado | Set of 1x Smart Thermostat X, 2x Smart Radiator Thermostat X and 1x Bridge X | 1 ST + 2 SRT + Bridge X |  |  | x | 2024-11-01 |  |  |  | 2.737,867 | 0,978 | 0,121 | 0,187 | 0,121 | - | - | - | -
PAW-TBX | 4260328612071 | A2W | ACCESSORY | m) Accessory | Tado | tado° Bridge X | Bridge X |  |  | x | 2024-11-01 |  |  |  | 600,240 | 0,191 | 0,080 | 0,123 | 0,061 | - | - | - | -
PAW-A2W-RTWIRELESS | 4010869202404 | A2W | ACCESSORY | m) Accessory | Connectivity | Wireless LCD room thermostat with weekly timer | Wireless room thermostat | [7 empty] | 1.165,500 | 0,346 | 0,090 | 0,185 | 0,070 | - | - | - | -
PAW-A2W-RTWIRED | 4010869202398 | A2W | ACCESSORY | m) Accessory | Connectivity | Wired LCD room thermostat with weekly timer | Wireed room thermostat | [7 empty] | 859,950 | 0,350 | 0,135 | 0,098 | 0,065 | - | - | - | -
PAW-A2W-TSBH | 4010869555760 | A2W | ACCESSORY | m) Accessory | H Generation Cables | In-line heater sensor for the control module M Series. | In-line heater sensor |  |  | x | 2025-01-01 |  |  |  | 831,040 | 0,160 | 0,056 | 0,140 | 0,106 | - | - | - | -
PAW-A2W-TSBU | 4010869209298 | A2W | ACCESSORY | m) Accessory | H Generation Cables | Buffer tank sensor (PAW-A2W-TSHC required) | Buffer tank sensor | [7 empty] | 57,600 | 0,045 | 0,018 | 0,100 | 0,032 | - | - | - | -
PAW-A2W-TSSO | 4010869209335 | A2W | ACCESSORY | m) Accessory | H Generation Cables | Solar sensor | Solar sensor | [7 empty] | 57,600 | 0,048 | 0,018 | 0,100 | 0,032 | - | - | - | -
PAW-A2W-TSOD | 4010869209304 | A2W | ACCESSORY | m) Accessory | H Generation Cables | Outdoor ambient sensor | Outdoor ambient sensor | [7 empty] | 369,600 | 0,075 | 0,100 | 0,077 | 0,048 | - | - | - | -
PAW-A2W-TSRT | 4010869209328 | A2W | ACCESSORY | m) Accessory | H Generation Cables | Zone room sensor | Zone room sensor | [7 empty] | 321,816 | 0,085 | 0,106 | 0,092 | 0,033 | - | - | - | -
PAW-A2W-TSHC | 4010869209311 | A2W | ACCESSORY | m) Accessory | H Generation Cables | Zone water sensor | Zone water sensor | [7 empty] | 362,208 | 0,091 | 0,098 | 0,077 | 0,048 | - | - | - | -
PAW-A2W-MGTFILTER | 4010869360371 | A2W | ACCESSORY | m) Accessory | Hydraulic Accessories | Optional magnet for the water filter on H Series | Optional magnet filter | [7 empty] | 294 | 0,070 | 0,060 | 0,070 | 0,070 | - | - | - | -
P-FAL10SC-HLE | 4010869593144 | A2W | ACCESSORY | q) Aquarea Air | Floor | Floor standing Fan coil. On-board display. Left-hand piping. Built-in 3-way valve | Fan Coil Floor standing |  |  | x | 2024-11-01 |  |  |  | 118.818 | 18 | 0,690 | 0,820 | 0,210 | - | - | - | -
P-FAL10SC-RLE | 4010869593151 | A2W | ACCESSORY | q) Aquarea Air | Floor | Floor standing Fan coil. With PCB for wall-mounted control. Left-hand piping. Built-in 3-way valve | Fan Coil Floor standing |  |  | x | 2024-11-01 |  |  |  | 119.395,500 | 18 | 0,685 | 0,830 | 0,210 | - | - | - | -
P-FAL20SC-HLE | 4010869593168 | A2W | ACCESSORY | q) Aquarea Air | Floor | Floor standing Fan coil. On-board display. Left-hand piping. Built-in 3-way valve | Fan Coil Floor standing |  |  | x | 2024-11-01 |  |  |  | 150.696 | 21 | 0,690 | 1,040 | 0,210 | - | - | - | -
P-FAL20SC-RLE | 4010869593175 | A2W | ACCESSORY | q) Aquarea Air | Floor | Floor standing Fan coil. With PCB for wall-mounted control. Left-hand piping. Built-in 3-way valve | Fan Coil Floor standing |  |  | x | 2024-11-01 |  |  |  | 149.971,500 | 21 | 0,690 | 1,035 | 0,210 | - | - | - | -
P-FAL30SC-HLE | 4010869593182 | A2W | ACCESSORY | q) Aquarea Air | Floor | Floor standing Fan coil. On-board display. Left-hand piping. Built-in 3-way valve | Fan Coil Floor standing |  |  | x | 2024-11-01 |  |  |  | 178.227 | 24 | 0,690 | 1,230 | 0,210 | - | - | - | -
P-FAL30SC-RLE | 4010869593199 | A2W | ACCESSORY | q) Aquarea Air | Floor | Floor standing Fan coil. With PCB for wall-mounted control. Left-hand piping. Built-in 3-way valve | Fan Coil Floor standing |  |  | x | 2024-11-01 |  |  |  | 178.227 | 24 | 0,690 | 1,230 | 0,210 | - | - | - | -
P-FAL35SC-HLE | 4010869593205 | A2W | ACCESSORY | q) Aquarea Air | Floor | Floor standing Fan coil. On-board display. Left-hand piping. Built-in 3-way valve | Fan Coil Floor standing |  |  | x | 2024-11-01 |  |  |  | 203.739,250 | 27 | 0,695 | 1,430 | 0,205 | - | - | - | -
P-FAL35SC-RLE | 4010869593212 | A2W | ACCESSORY | q) Aquarea Air | Floor | Floor standing Fan coil. With PCB for wall-mounted control. Left-hand piping. Built-in 3-way valve | Fan Coil Floor standing |  |  | x | 2024-11-01 |  |  |  | 207.207 | 27 | 0,690 | 1,430 | 0,210 | - | - | - | -
P-FAL40SC-HLE | 4010869593229 | A2W | ACCESSORY | q) Aquarea Air | Floor | Floor standing Fan coil. On-board display. Left-hand piping. Built-in 3-way valve | Fan Coil Floor standing |  |  | x | 2024-11-01 |  |  |  | 239.610 | 30 | 0,700 | 1,630 | 0,210 | - | - | - | -
P-FAL40SC-RLE | 4010869593236 | A2W | ACCESSORY | q) Aquarea Air | Floor | Floor standing Fan coil. With PCB for wall-mounted control. Left-hand piping. Built-in 3-way valve | Fan Coil Floor standing |  |  | x | 2024-11-01 |  |  |  | 236.187 | 30 | 0,690 | 1,630 | 0,210 | - | - | - | -
P-FAL10SC-00E | 4010869593243 | A2W | ACCESSORY | q) Aquarea Air | Floor | Floor standing Fan coil. Left-hand piping. | Fan Coil Floor standing |  |  | x | 2024-11-01 |  |  |  | 121.716 | 18 | 0,690 | 0,840 | 0,210 | - | - | - | -
P-FAL10DC-00E | 4010869593250 | A2W | ACCESSORY | q) Aquarea Air | Floor | Floor standing Fan coil. Right-hand piping. | Fan Coil Floor standing |  |  | x | 2024-11-01 |  |  |  | 122.010 | 18 | 0,700 | 0,830 | 0,210 | - | - | - | -
P-FAL20SC-00E | 4010869593267 | A2W | ACCESSORY | q) Aquarea Air | Floor | Floor standing Fan coil. Left-hand piping. | Fan Coil Floor standing |  |  | x | 2024-11-01 |  |  |  | 149.247 | 21 | 0,690 | 1,030 | 0,210 | - | - | - | -
P-FAL20DC-00E | 4010869593274 | A2W | ACCESSORY | q) Aquarea Air | Floor | Floor standing Fan coil. Right-hand piping. | Fan Coil Floor standing |  |  | x | 2024-11-01 |  |  |  | 152.880 | 21 | 0,700 | 1,040 | 0,210 | - | - | - | -
P-FAL30SC-00E | 4010869593281 | A2W | ACCESSORY | q) Aquarea Air | Floor | Floor standing Fan coil. Left-hand piping. | Fan Coil Floor standing |  |  | x | 2024-11-01 |  |  |  | 178.227 | 24 | 0,690 | 1,230 | 0,210 | - | - | - | -
P-FAL30DC-00E | 4010869593298 | A2W | ACCESSORY | q) Aquarea Air | Floor | Floor standing Fan coil. Right-hand piping. | Fan Coil Floor standing |  |  | x | 2024-11-01 |  |  |  | 169.740 | 24 | 0,690 | 1,230 | 0,200 | - | - | - | -
P-FAL35SC-00E | 4010869593304 | A2W | ACCESSORY | q) Aquarea Air | Floor | Floor standing Fan coil. Left-hand piping. | Fan Coil Floor standing |  |  | x | 2024-11-01 |  |  |  | 210.210 | 27 | 0,700 | 1,430 | 0,210 | - | - | - | -
P-FAL35DC-00E | 4010869593311 | A2W | ACCESSORY | q) Aquarea Air | Floor | Floor standing Fan coil. Right-hand piping. | Fan Coil Floor standing |  |  | x | 2024-11-01 |  |  |  | 201.600 | 27 | 0,700 | 1,440 | 0,200 | - | - | - | -
P-FAL40SC-00E | 4010869593328 | A2W | ACCESSORY | q) Aquarea Air | Floor | Floor standing Fan coil. Left-hand piping. | Fan Coil Floor standing |  |  | x | 2024-11-01 |  |  |  | 236.187 | 30 | 0,690 | 1,630 | 0,210 | - | - | - | -
P-FAL40DC-00E | 4010869593335 | A2W | ACCESSORY | q) Aquarea Air | Floor | Floor standing Fan coil. Right-hand piping. | Fan Coil Floor standing |  |  | x | 2024-11-01 |  |  |  | 237.636 | 30 | 0,690 | 1,640 | 0,210 | - | - | - | -
P-FMM10DC-RNE | 4010869593342 | A2W | ACCESSORY | q) Aquarea Air | Wall | Wall-mounted Fan coil. With PCB for wall-mounted control. Right-hand piping. Built-in 3-way valve | Fan Coil Wall mounted |  |  | x | 2024-11-01 |  |  |  | 34.947,200 | 15 | 0,335 | 0,815 | 0,128 | - | - | - | -
P-FMM15DC-RNE | 4010869593359 | A2W | ACCESSORY | q) Aquarea Air | Wall | Wall-mounted Fan coil. With PCB for wall-mounted control. Right-hand piping. Built-in 3-way valve | Fan Coil Wall mounted |  |  | x | 2024-11-01 |  |  |  | 43.523,200 | 17 | 0,335 | 1,015 | 0,128 | - | - | - | -
P-FMM20DC-RNE | 4010869593366 | A2W | ACCESSORY | q) Aquarea Air | Wall | Wall-mounted Fan coil. With PCB for wall-mounted control. Right-hand piping. Built-in 3-way valve | Fan Coil Wall mounted |  |  | x | 2024-11-01 |  |  |  | 121.044 | 20 | 0,440 | 1,310 | 0,210 | - | - | - | -
P-FMM10DC-QNE | 4010869593373 | A2W | ACCESSORY | q) Aquarea Air | Wall | Wall-mounted Fan coil. On-board display and IR control. Right-hand piping. Built-in 3-way valve | Fan Coil Wall mounted |  |  | x | 2024-11-01 |  |  |  | 34.947,200 | 15 | 0,335 | 0,815 | 0,128 | - | - | - | -
P-FMM15DC-QNE | 4010869593380 | A2W | ACCESSORY | q) Aquarea Air | Wall | Wall-mounted Fan coil. On-board display and IR control. Right-hand piping. Built-in 3-way valve | Fan Coil Wall mounted |  |  | x | 2024-11-01 |  |  |  | 43.523,200 | 17 | 0,335 | 1,015 | 0,128 | - | - | - | -
P-FMM20DC-QNE | 4010869593397 | A2W | ACCESSORY | q) Aquarea Air | Wall | Wall-mounted Fan coil. On-board display and IR control. Right-hand piping. Built-in 3-way valve | Fan Coil Wall mounted |  |  | x | 2024-11-01 |  |  |  | 123.795 | 19,600 | 0,450 | 1,310 | 0,210 | - | - | - | -
P-FMM10DC-R0E | 4010869593403 | A2W | ACCESSORY | q) Aquarea Air | Wall | Wall-mounted Fan coil. With PCB for wall-mounted control. Right-hand piping. | Fan Coil Wall mounted |  |  | x | 2024-11-01 |  |  |  | 34.947,200 | 15 | 0,335 | 0,815 | 0,128 | - | - | - | -
P-FMM15DC-R0E | 4010869593410 | A2W | ACCESSORY | q) Aquarea Air | Wall | Wall-mounted Fan coil. With PCB for wall-mounted control. Right-hand piping. | Fan Coil Wall mounted |  |  | x | 2024-11-01 |  |  |  | 105.840 | 17 | 0,450 | 1,120 | 0,210 | - | - | - | -
P-FMM20DC-R0E | 4010869593427 | A2W | ACCESSORY | q) Aquarea Air | Wall | Wall-mounted Fan coil. With PCB for wall-mounted control. Right-hand piping. | Fan Coil Wall mounted |  |  | x | 2024-11-01 |  |  |  | 52.099,200 | 20 | 0,335 | 1,215 | 0,128 | - | - | - | -
P-FMM10DC-Q0E | 4010869593434 | A2W | ACCESSORY | q) Aquarea Air | Wall | Wall-mounted Fan coil. On-board display and IR control. Right-hand piping. | Fan Coil Wall mounted |  |  | x | 2024-11-01 |  |  |  | 34.947,200 | 15 | 0,335 | 0,815 | 0,128 | - | - | - | -
P-FMM15DC-Q0E | 4010869593441 | A2W | ACCESSORY | q) Aquarea Air | Wall | Wall-mounted Fan coil. On-board display and IR control. Right-hand piping. | Fan Coil Wall mounted |  |  | x | 2024-11-01 |  |  |  | 43.523,200 | 17 | 0,335 | 1,015 | 0,128 | - | - | - | -
P-FMM20DC-Q0E | 4010869593458 | A2W | ACCESSORY | q) Aquarea Air | Wall | Wall-mounted Fan coil. On-board display and IR control. Right-hand piping. | Fan Coil Wall mounted |  |  | x | 2024-11-01 |  |  |  | 126.522 | 18,400 | 0,450 | 1,320 | 0,213 | - | - | - | -
P-FMM10DC-V0E | 4010869593465 | A2W | ACCESSORY | q) Aquarea Air | Wall | Wall-mounted Fan coil. With PCB for analog control (0-10V). Right-hand piping. | Fan Coil Wall mounted |  |  | x | 2024-11-01 |  |  |  | 34.947,200 | 15 | 0,335 | 0,815 | 0,128 | - | - | - | -
P-FMM15DC-V0E | 4010869593472 | A2W | ACCESSORY | q) Aquarea Air | Wall | Wall-mounted Fan coil. With PCB for analog control (0-10V). Right-hand piping. | Fan Coil Wall mounted |  |  | x | 2024-11-01 |  |  |  | 43.523,200 | 17 | 0,335 | 1,015 | 0,128 | - | - | - | -
P-FMM20DC-V0E | 4010869593489 | A2W | ACCESSORY | q) Aquarea Air | Wall | Wall-mounted Fan coil. With PCB for analog control (0-10V). Right-hand piping. | Fan Coil Wall mounted |  |  | x | 2024-11-01 |  |  |  | 52.099,200 | 20 | 0,335 | 1,215 | 0,128 | - | - | - | -
P-FMM10SC-Q0E | 4010869593496 | A2W | ACCESSORY | q) Aquarea Air | Wall | Wall-mounted Fan coil. On-board display and IR control. Left-hand piping. | Fan Coil Wall mounted |  |  | x | 2024-11-01 |  |  |  | 34.947,200 | 15 | 0,335 | 0,815 | 0,128 | - | - | - | -
P-FMM15SC-Q0E | 4010869593502 | A2W | ACCESSORY | q) Aquarea Air | Wall | Wall-mounted Fan coil. On-board display and IR control. Left-hand piping. | Fan Coil Wall mounted |  |  | x | 2024-11-01 |  |  |  | 43.523,200 | 17 | 0,335 | 1,015 | 0,128 | - | - | - | -
P-FMM20SC-Q0E | 4010869593519 | A2W | ACCESSORY | q) Aquarea Air | Wall | Wall-mounted Fan coil. On-board display and IR control. Left-hand piping. | Fan Coil Wall mounted |  |  | x | 2024-11-01 |  |  |  | 121.044 | 20 | 0,440 | 1,310 | 0,210 | - | - | - | -
P-FMM10SC-R0E | 4010869593526 | A2W | ACCESSORY | q) Aquarea Air | Wall | Wall-mounted Fan coil. With PCB for wall-mounted control. Left-hand piping. | Fan Coil Wall mounted |  |  | x | 2024-11-01 |  |  |  | 34.947,200 | 15 | 0,335 | 0,815 | 0,128 | - | - | - | -
P-FMM15SC-R0E | 4010869593533 | A2W | ACCESSORY | q) Aquarea Air | Wall | Wall-mounted Fan coil. With PCB for wall-mounted control. Left-hand piping. | Fan Coil Wall mounted |  |  | x | 2024-11-01 |  |  |  | 43.523,200 | 17 | 0,335 | 1,015 | 0,128 | - | - | - | -
P-FMM20SC-R0E | 4010869593540 | A2W | ACCESSORY | q) Aquarea Air | Wall | Wall-mounted Fan coil. With PCB for wall-mounted control. Left-hand piping. | Fan Coil Wall mounted |  |  | x | 2024-11-01 |  |  |  | 121.044 | 20 | 0,440 | 1,310 | 0,210 | - | - | - | -
P-FMM10SC-V0E | 4010869593557 | A2W | ACCESSORY | q) Aquarea Air | Wall | Wall-mounted Fan coil. With PCB for analog control (0-10V). Left-hand piping. | Fan Coil Wall mounted |  |  | x | 2024-11-01 |  |  |  | 34.947,200 | 15 | 0,335 | 0,815 | 0,128 | - | - | - | -
P-FMM15SC-V0E | 4010869593564 | A2W | ACCESSORY | q) Aquarea Air | Wall | Wall-mounted Fan coil. With PCB for analog control (0-10V). Left-hand piping. | Fan Coil Wall mounted |  |  | x | 2024-11-01 |  |  |  | 43.523,200 | 17 | 0,335 | 1,015 | 0,128 | - | - | - | -
P-FMM20SC-V0E | 4010869593571 | A2W | ACCESSORY | q) Aquarea Air | Wall | Wall-mounted Fan coil. With PCB for analog control (0-10V). Left-hand piping. | Fan Coil Wall mounted |  |  | x | 2024-11-01 |  |  |  | 52.099,200 | 20 | 0,335 | 1,215 | 0,128 | - | - | - | -
P-FMM40DC-RNE | 4010869593588 | A2W | ACCESSORY | q) Aquarea Air | Wall | Wall-mounted Fan coil. With PCB for wall-mounted control. Right-hand piping. Built-in 3-way valve | Fan Coil Wall mounted |  |  | x | 2024-11-01 |  |  |  | 190.960 | 20 | 0,440 | 1,400 | 0,310 | - | - | - | -
P-FMM40DC-QNE | 4010869593595 | A2W | ACCESSORY | q) Aquarea Air | Wall | Wall-mounted Fan coil. On-board display and IR control. Right-hand piping. Built-in 3-way valve | Fan Coil Wall mounted |  |  | x | 2024-11-01 |  |  |  | 187.922 | 20 | 0,433 | 1,400 | 0,310 | - | - | - | -
P-FMM40DC-R0E | 4010869593601 | A2W | ACCESSORY | q) Aquarea Air | Wall | Wall-mounted Fan coil. With PCB for wall-mounted control. Right-hand piping. | Fan Coil Wall mounted |  |  | x | 2024-11-01 |  |  |  | 195.300 | 20 | 0,450 | 1,400 | 0,310 | - | - | - | -
P-FMM40DC-Q0E | 4010869593618 | A2W | ACCESSORY | q) Aquarea Air | Wall | Wall-mounted Fan coil. On-board display and IR control. Right-hand piping. | Fan Coil Wall mounted |  |  | x | 2024-11-01 |  |  |  | 192.520,125 | 20 | 0,435 | 1,405 | 0,315 | - | - | - | -
P-FMM40DC-V0E | 4010869593625 | A2W | ACCESSORY | q) Aquarea Air | Wall | Wall-mounted Fan coil. With PCB for analog control (0-10V). Right-hand piping. | Fan Coil Wall mounted |  |  | x | 2024-11-01 |  |  |  | 89.671,125 | 25 | 0,335 | 1,245 | 0,215 | - | - | - | -
P-FTN15R05-RE | 4010869593656 | A2W | ACCESSORY | q) Aquarea Air | Ducted | Ducted Thin Fan coil. With PCB for wall-mounted control. Right-hand piping. | Fan Coil Ducted Thin |  |  | x | 2024-11-01 |  |  |  | 192.974,250 | 20,600 | 0,295 | 0,890 | 0,735 | - | - | - | -
P-FTN20R05-RE | 4010869593663 | A2W | ACCESSORY | q) Aquarea Air | Ducted | Ducted Thin Fan coil. With PCB for wall-mounted control. Right-hand piping. | Fan Coil Ducted Thin |  |  | x | 2024-11-01 |  |  |  | 234.569,250 | 24,400 | 0,285 | 0,930 | 0,885 | - | - | - | -
P-FTN25R05-RE | 4010869593670 | A2W | ACCESSORY | q) Aquarea Air | Ducted | Ducted Thin Fan coil. With PCB for wall-mounted control. Right-hand piping. | Fan Coil Ducted Thin |  |  | x | 2024-11-01 |  |  |  | 301.710 | 35,600 | 0,300 | 1,130 | 0,890 | - | - | - | -
P-FTN35R05-RE | 4010869593687 | A2W | ACCESSORY | q) Aquarea Air | Ducted | Ducted Thin Fan coil. With PCB for wall-mounted control. Right-hand piping. | Fan Coil Ducted Thin |  |  | x | 2024-11-01 |  |  |  | 362.385,750 | 35,600 | 0,305 | 1,335 | 0,890 | - | - | - | -
P-FTN45R05-RE | 4010869593694 | A2W | ACCESSORY | q) Aquarea Air | Ducted | Ducted Thin Fan coil. With PCB for wall-mounted control. Right-hand piping. | Fan Coil Ducted Thin |  |  | x | 2024-11-01 |  |  |  | 380.306 | 46 | 0,290 | 1,660 | 0,790 | - | - | - | -
P-FTN15R05-JE | 4010869593700 | A2W | ACCESSORY | q) Aquarea Air | Ducted | Ducted Thin Fan coil. With PCB for analog control (0-10V). Right-hand piping. | Fan Coil Ducted Thin |  |  | x | 2024-11-01 |  |  |  | 62.761,250 | 30 | 0,575 | 0,590 | 0,185 | - | - | - | -
P-FTN20R05-JE | 4010869593717 | A2W | ACCESSORY | q) Aquarea Air | Ducted | Ducted Thin Fan coil. With PCB for analog control (0-10V). Right-hand piping. | Fan Coil Ducted Thin |  |  | x | 2024-11-01 |  |  |  | 84.036,250 | 41 | 0,575 | 0,790 | 0,185 | - | - | - | -
P-FTN25R05-JE | 4010869593724 | A2W | ACCESSORY | q) Aquarea Air | Ducted | Ducted Thin Fan coil. With PCB for analog control (0-10V). Right-hand piping. | Fan Coil Ducted Thin |  |  | x | 2024-11-01 |  |  |  | 105.311,250 | 45 | 0,575 | 0,990 | 0,185 | - | - | - | -
P-FTN35R05-JE | 4010869593731 | A2W | ACCESSORY | q) Aquarea Air | Ducted | Ducted Thin Fan coil. With PCB for analog control (0-10V). Right-hand piping. | Fan Coil Ducted Thin |  |  | x | 2024-11-01 |  |  |  | 126.586,250 | 54 | 0,575 | 1,190 | 0,185 | - | - | - | -
P-FTN45R05-JE | 4010869593748 | A2W | ACCESSORY | q) Aquarea Air | Ducted | Ducted Thin Fan coil. With PCB for analog control (0-10V). Right-hand piping. | Fan Coil Ducted Thin |  |  | x | 2024-11-01 |  |  |  | 153.180 | 65 | 0,575 | 1,440 | 0,185 | - | - | - | -
P-FTN15O05-RE | 4010869593779 | A2W | ACCESSORY | q) Aquarea Air | Ducted | Ducted Thin Fan coil. With PCB for wall-mounted control. Left-hand piping. | Fan Coil Ducted Thin |  |  | x | 2024-11-01 |  |  |  | 191.890,125 | 20,600 | 0,295 | 0,885 | 0,735 | - | - | - | -
P-FTN20O05-RE | 4010869593786 | A2W | ACCESSORY | q) Aquarea Air | Ducted | Ducted Thin Fan coil. With PCB for wall-mounted control. Left-hand piping. | Fan Coil Ducted Thin |  |  | x | 2024-11-01 |  |  |  | 235.752 | 24,200 | 0,285 | 0,940 | 0,880 | - | - | - | -
P-FTN25O05-RE | 4010869593793 | A2W | ACCESSORY | q) Aquarea Air | Ducted | Ducted Thin Fan coil. With PCB for wall-mounted control. Left-hand piping. | Fan Coil Ducted Thin |  |  | x | 2024-11-01 |  |  |  | 291.653 | 30,800 | 0,290 | 1,130 | 0,890 | - | - | - | -
P-FTN35O05-RE | 4010869593809 | A2W | FAN COIL | q) Aquarea Air | Ducted | Ducted Thin Fan coil. With PCB for wall-mounted control. Left-hand piping. | Fan Coil Ducted Thin |  |  | x | 2024-11-01 |  |  |  | 345.854 | 35,600 | 0,290 | 1,340 | 0,890 | - | - | - | -
P-FTN45O05-RE | 4010869593816 | A2W | FAN COIL | q) Aquarea Air | Ducted | Ducted Thin Fan coil. With PCB for wall-mounted control. Left-hand piping. | Fan Coil Ducted Thin |  |  | x | 2024-11-01 |  |  |  | 385.120 | 45 | 0,290 | 1,660 | 0,800 | - | - | - | -
P-FTN15O05-JE | 4010869593823 | A2W | FAN COIL | q) Aquarea Air | Ducted | Ducted Thin Fan coil. With PCB for analog control (0-10V). Left-hand piping. | Fan Coil Ducted Thin |  |  | x | 2024-11-01 |  |  |  | 62.761,250 | 30 | 0,575 | 0,590 | 0,185 | - | - | - | -
P-FTN20O05-JE | 4010869593830 | A2W | FAN COIL | q) Aquarea Air | Ducted | Ducted Thin Fan coil. With PCB for analog control (0-10V). Left-hand piping. | Fan Coil Ducted Thin |  |  | x | 2024-11-01 |  |  |  | 84.036,250 | 41 | 0,575 | 0,790 | 0,185 | - | - | - | -
P-FTN25O05-JE | 4010869593847 | A2W | FAN COIL | q) Aquarea Air | Ducted | Ducted Thin Fan coil. With PCB for analog control (0-10V). Left-hand piping. | Fan Coil Ducted Thin |  |  | x | 2024-11-01 |  |  |  | 105.311,250 | 45 | 0,575 | 0,990 | 0,185 | - | - | - | -
P-FTN35O05-JE | 4010869593854 | A2W | FAN COIL | q) Aquarea Air | Ducted | Ducted Thin Fan coil. With PCB for analog control (0-10V). Left-hand piping. | Fan Coil Ducted Thin |  |  | x | 2024-11-01 |  |  |  | 126.586,250 | 54 | 0,575 | 1,190 | 0,185 | - | - | - | -
P-FTN45O05-JE | 4010869593861 | A2W | FAN COIL | q) Aquarea Air | Ducted | Ducted Thin Fan coil. With PCB for analog control (0-10V). Left-hand piping. | Fan Coil Ducted Thin |  |  | x | 2024-11-01 |  |  |  | 153.180 | 65 | 0,575 | 1,440 | 0,185 | - | - | - | -
P-FSN20R05-RE | - | A2W | FAN COIL | q) Aquarea Air | Ducted | Ducted Fan coil. With PCB for wall-mounted control. Right-hand piping. | Fan Coil Ducted |  |  | x | 2024-11-01 |  |  |  | - | - | - | - | - | - | - | - | -
P-FSN25R05-RE | - | A2W | FAN COIL | q) Aquarea Air | Ducted | Ducted Fan coil. With PCB for wall-mounted control. Right-hand piping. | Fan Coil Ducted |  |  | x | 2024-11-01 |  |  |  | - | - | - | - | - | - | - | - | -
P-FSN35R05-RE | - | A2W | FAN COIL | q) Aquarea Air | Ducted | Ducted Fan coil. With PCB for wall-mounted control. Right-hand piping. | Fan Coil Ducted |  |  | x | 2024-11-01 |  |  |  | - | - | - | - | - | - | - | - | -
P-FSN45R05-RE | - | A2W | FAN COIL | q) Aquarea Air | Ducted | Ducted Fan coil. With PCB for wall-mounted control. Right-hand piping. | Fan Coil Ducted |  |  | x | 2024-11-01 |  |  |  | - | - | - | - | - | - | - | - | -
P-FSN55R05-RE | 4010869593632 | A2W | FAN COIL | q) Aquarea Air | Ducted | Ducted Fan coil. With PCB for wall-mounted control. Right-hand piping. | Fan Coil Ducted |  |  | x | 2024-11-01 |  |  |  | 240.192 | 67 | 0,695 | 1,440 | 0,240 | - | - | - | -
P-FSN20R05-JE | - | A2W | FAN COIL | q) Aquarea Air | Ducted | Ducted Fan coil. With PCB for analog control (0-10V). Right-hand piping. | Fan Coil Ducted |  |  | x | 2024-11-01 |  |  |  | - | - | - | - | - | - | - | - | -
P-FSN25R05-JE | - | A2W | FAN COIL | q) Aquarea Air | Ducted | Ducted Fan coil. With PCB for analog control (0-10V). Right-hand piping. | Fan Coil Ducted |  |  | x | 2024-11-01 |  |  |  | - | - | - | - | - | - | - | - | -
P-FSN35R05-JE | - | A2W | FAN COIL | q) Aquarea Air | Ducted | Ducted Fan coil. With PCB for analog control (0-10V). Right-hand piping. | Fan Coil Ducted |  |  | x | 2024-11-01 |  |  |  | - | - | - | - | - | - | - | - | -
P-FSN45R05-JE | - | A2W | FAN COIL | q) Aquarea Air | Ducted | Ducted Fan coil. With PCB for analog control (0-10V). Right-hand piping. | Fan Coil Ducted |  |  | x | 2024-11-01 |  |  |  | - | - | - | - | - | - | - | - | -
P-FSN55R05-JE | 4010869593649 | A2W | FAN COIL | q) Aquarea Air | Ducted | Ducted Fan coil. With PCB for analog control (0-10V). Right-hand piping. | Fan Coil Ducted |  |  | x | 2024-11-01 |  |  |  | 240.192 | 67 | 0,695 | 1,440 | 0,240 | - | - | - | -
P-FSN20O05-RE | - | A2W | FAN COIL | q) Aquarea Air | Ducted | Ducted Fan coil. With PCB for wall-mounted control. Left-hand piping. | Fan Coil Ducted |  |  | x | 2024-11-01 |  |  |  | - | - | - | - | - | - | - | - | -
P-FSN25O05-RE | - | A2W | FAN COIL | q) Aquarea Air | Ducted | Ducted Fan coil. With PCB for wall-mounted control. Left-hand piping. | Fan Coil Ducted |  |  | x | 2024-11-01 |  |  |  | - | - | - | - | - | - | - | - | -
P-FSN35O05-RE | - | A2W | FAN COIL | q) Aquarea Air | Ducted | Ducted Fan coil. With PCB for wall-mounted control. Left-hand piping. | Fan Coil Ducted |  |  | x | 2024-11-01 |  |  |  | - | - | - | - | - | - | - | - | -
P-FSN45O05-RE | - | A2W | FAN COIL | q) Aquarea Air | Ducted | Ducted Fan coil. With PCB for wall-mounted control. Left-hand piping. | Fan Coil Ducted |  |  | x | 2024-11-01 |  |  |  | - | - | - | - | - | - | - | - | -
P-FSN55O05-RE | 4010869593755 | A2W | FAN COIL | q) Aquarea Air | Ducted | Ducted Fan coil. With PCB for wall-mounted control. Left-hand piping. | Fan Coil Ducted |  |  | x | 2024-11-01 |  |  |  | 240.192 | 67 | 0,695 | 1,440 | 0,240 | - | - | - | -
P-FSN20O05-JE | - | A2W | FAN COIL | q) Aquarea Air | Ducted | Ducted Fan coil. With PCB for analog control (0-10V). Left-hand piping. | Fan Coil Ducted |  |  | x | 2024-11-01 |  |  |  | - | - | - | - | - | - | - | - | -
P-FSN25O05-JE | - | A2W | FAN COIL | q) Aquarea Air | Ducted | Ducted Fan coil. With PCB for analog control (0-10V). Left-hand piping. | Fan Coil Ducted |  |  | x | 2024-11-01 |  |  |  | - | - | - | - | - | - | - | - | -
P-FSN35O05-JE | - | A2W | FAN COIL | q) Aquarea Air | Ducted | Ducted Fan coil. With PCB for analog control (0-10V). Left-hand piping. | Fan Coil Ducted |  |  | x | 2024-11-01 |  |  |  | - | - | - | - | - | - | - | - | -
P-FSN45O05-JE | - | A2W | FAN COIL | q) Aquarea Air | Ducted | Ducted Fan coil. With PCB for analog control (0-10V). Left-hand piping. | Fan Coil Ducted |  |  | x | 2024-11-01 |  |  |  | - | - | - | - | - | - | - | - | -
P-FSN55O05-JE | 4010869593762 | A2W | FAN COIL | q) Aquarea Air | Ducted | Ducted Fan coil. With PCB for analog control (0-10V). Left-hand piping. | Fan Coil Ducted |  |  | x | 2024-11-01 |  |  |  | 240.192 | 67 | 0,695 | 1,440 | 0,240 | - | - | - | -
P-FSQ30R05-RE | 4010869593878 | A2W | FAN COIL | q) Aquarea Air | Ducted | Ducted Multi Zone Fan coil.With PCB for wall-mounted control. Right-hand piping. | Fan Coil Ducted Multi Zone |  |  | x | 2024-11-01 |  |  |  | 242.614 | 31 | 0,290 | 0,940 | 0,890 | - | - | - | -
P-FSQ45R05-RE | 4010869593885 | A2W | FAN COIL | q) Aquarea Air | Ducted | Ducted Multi Zone Fan coil.With PCB for wall-mounted control. Right-hand piping. | Fan Coil Ducted Multi Zone |  |  | x | 2024-11-01 |  |  |  | 291.653 | 42 | 0,290 | 1,130 | 0,890 | - | - | - | -
P-FSQ60R05-RE | 4010869593892 | A2W | FAN COIL | q) Aquarea Air | Ducted | Ducted Multi Zone Fan coil.With PCB for wall-mounted control. Right-hand piping. | Fan Coil Ducted Multi Zone |  |  | x | 2024-11-01 |  |  |  | 198.492 | 56 | 0,695 | 1,190 | 0,240 | - | - | - | -
P-FSQ75R05-RE | 4010869593908 | A2W | FAN COIL | q) Aquarea Air | Ducted | Ducted Multi Zone Fan coil.With PCB for wall-mounted control. Right-hand piping. | Fan Coil Ducted Multi Zone |  |  | x | 2024-11-01 |  |  |  | 382.800 | 61 | 0,290 | 1,650 | 0,800 | - | - | - | -
P-FSQ30R05-JE | 4010869593915 | A2W | FAN COIL | q) Aquarea Air | Ducted | Ducted Multi Zone Fan coil.With PCB for analog control (0-10V). Right-hand piping. | Fan Coil Ducted Multi Zone |  |  | x | 2024-11-01 |  |  |  | 131.772 | 43 | 0,695 | 0,790 | 0,240 | - | - | - | -
P-FSQ45R05-JE | 4010869593922 | A2W | FAN COIL | q) Aquarea Air | Ducted | Ducted Multi Zone Fan coil.With PCB for analog control (0-10V). Right-hand piping. | Fan Coil Ducted Multi Zone |  |  | x | 2024-11-01 |  |  |  | 165.132 | 47 | 0,695 | 0,990 | 0,240 | - | - | - | -
P-FSQ60R05-JE | 4010869593939 | A2W | FAN COIL | q) Aquarea Air | Ducted | Ducted Multi Zone Fan coil.With PCB for analog control (0-10V). Right-hand piping. | Fan Coil Ducted Multi Zone |  |  | x | 2024-11-01 |  |  |  | 198.492 | 56 | 0,695 | 1,190 | 0,240 | - | - | - | -
P-FSQ75R05-JE | 4010869593946 | A2W | FAN COIL | q) Aquarea Air | Ducted | Ducted Multi Zone Fan coil.With PCB for analog control (0-10V). Right-hand piping. | Fan Coil Ducted Multi Zone |  |  | x | 2024-11-01 |  |  |  | 240.192 | 67 | 0,695 | 1,440 | 0,240 | - | - | - | -
P-FTQ30R05-RE | 4010869593953 | A2W | FAN COIL | q) Aquarea Air | Ducted | Ducted Multi Zone Thin Fan coil. With PCB for wall-mounted control. Right-hand piping. | Fan Coil Ducted Multi Zone |  |  | x | 2024-11-01 |  |  |  | 84.036,250 | 41 | 0,575 | 0,790 | 0,185 | - | - | - | -
P-FTQ45R05-RE | 4010869593960 | A2W | FAN COIL | q) Aquarea Air | Ducted | Ducted Multi Zone Thin Fan coil. With PCB for wall-mounted control. Right-hand piping. | Fan Coil Ducted Multi Zone |  |  | x | 2024-11-01 |  |  |  | 291.653 | 36 | 0,290 | 1,130 | 0,890 | - | - | - | -
P-FTQ60R05-RE | 4010869593977 | A2W | FAN COIL | q) Aquarea Air | Ducted | Ducted Multi Zone Thin Fan coil. With PCB for wall-mounted control. Right-hand piping. | Fan Coil Ducted Multi Zone |  |  | x | 2024-11-01 |  |  |  | 343.273 | 44 | 0,290 | 1,330 | 0,890 | - | - | - | -
P-FTQ65R05-RE | 4010869593984 | A2W | FAN COIL | q) Aquarea Air | Ducted | Ducted Multi Zone Thin Fan coil. With PCB for wall-mounted control. Right-hand piping. | Fan Coil Ducted Multi Zone |  |  | x | 2024-11-01 |  |  |  | 153.180 | 56 | 0,575 | 1,440 | 0,185 | - | - | - | -
P-FTQ30R05-JE | 4010869593991 | A2W | FAN COIL | q) Aquarea Air | Ducted | Ducted Multi Zone Thin Fan coil. With PCB for analog control (0-10V). Right-hand piping. | Fan Coil Ducted Multi Zone |  |  | x | 2024-11-01 |  |  |  | 84.036,250 | 41 | 0,575 | 0,790 | 0,185 | - | - | - | -
P-FTQ45R05-JE | 4010869594004 | A2W | FAN COIL | q) Aquarea Air | Ducted | Ducted Multi Zone Thin Fan coil. With PCB for analog control (0-10V). Right-hand piping. | Fan Coil Ducted Multi Zone |  |  | x | 2024-11-01 |  |  |  | 105.311,250 | 45 | 0,575 | 0,990 | 0,185 | - | - | - | -
P-FTQ60R05-JE | 4010869594011 | A2W | FAN COIL | q) Aquarea Air | Ducted | Ducted Multi Zone Thin Fan coil. With PCB for analog control (0-10V). Right-hand piping. | Fan Coil Ducted Multi Zone |  |  | x | 2024-11-01 |  |  |  | 126.586,250 | 54 | 0,575 | 1,190 | 0,185 | - | - | - | -
P-FTQ65R05-JE | 4010869594028 | A2W | FAN COIL | q) Aquarea Air | Ducted | Ducted Multi Zone Thin Fan coil. With PCB for analog control (0-10V). Right-hand piping. | Fan Coil Ducted Multi Zone |  |  | x | 2024-11-01 |  |  |  | 153.180 | 56 | 0,575 | 1,440 | 0,185 | - | - | - | -
P-FSQ30O05-RE | 4010869594035 | A2W | FAN COIL | q) Aquarea Air | Ducted | Ducted Multi Zone Fan coil.With PCB for wall-mounted control. Left-hand piping. | Fan Coil Ducted Multi Zone |  |  | x | 2024-11-01 |  |  |  | 236.740 | 31 | 0,280 | 0,950 | 0,890 | - | - | - | -
P-FSQ45O05-RE | 4010869594042 | A2W | FAN COIL | q) Aquarea Air | Ducted | Ducted Multi Zone Fan coil.With PCB for wall-mounted control. Left-hand piping. | Fan Coil Ducted Multi Zone |  |  | x | 2024-11-01 |  |  |  | 291.653 | 42 | 0,290 | 1,130 | 0,890 | - | - | - | -
P-FSQ60O05-RE | 4010869594059 | A2W | FAN COIL | q) Aquarea Air | Ducted | Ducted Multi Zone Fan coil.With PCB for wall-mounted control. Left-hand piping. | Fan Coil Ducted Multi Zone |  |  | x | 2024-11-01 |  |  |  | 357.780 | 51 | 0,300 | 1,340 | 0,890 | - | - | - | -
P-FSQ75O05-RE | 4010869594066 | A2W | FAN COIL | q) Aquarea Air | Ducted | Ducted Multi Zone Fan coil.With PCB for wall-mounted control. Left-hand piping. | Fan Coil Ducted Multi Zone |  |  | x | 2024-11-01 |  |  |  | 382.800 | 61 | 0,290 | 1,650 | 0,800 | - | - | - | -
P-FSQ30O05-JE | 4010869594073 | A2W | FAN COIL | q) Aquarea Air | Ducted | Ducted Multi Zone Fan coil.With PCB for analog control (0-10V). Left-hand piping. | Fan Coil Ducted Multi Zone |  |  | x | 2024-11-01 |  |  |  | 131.772 | 43 | 0,695 | 0,790 | 0,240 | - | - | - | -
P-FSQ45O05-JE | 4010869594080 | A2W | FAN COIL | q) Aquarea Air | Ducted | Ducted Multi Zone Fan coil.With PCB for analog control (0-10V). Left-hand piping. | Fan Coil Ducted Multi Zone |  |  | x | 2024-11-01 |  |  |  | 165.132 | 47 | 0,695 | 0,990 | 0,240 | - | - | - | -
P-FSQ60O05-JE | 4010869594097 | A2W | FAN COIL | q) Aquarea Air | Ducted | Ducted Multi Zone Fan coil.With PCB for analog control (0-10V). Left-hand piping. | Fan Coil Ducted Multi Zone |  |  | x | 2024-11-01 |  |  |  | 198.492 | 56 | 0,695 | 1,190 | 0,240 | - | - | - | -
P-FSQ75O05-JE | 4010869594103 | A2W | FAN COIL | q) Aquarea Air | Ducted | Ducted Multi Zone Fan coil.With PCB for analog control (0-10V). Left-hand piping. | Fan Coil Ducted Multi Zone |  |  | x | 2024-11-01 |  |  |  | 240.192 | 67 | 0,695 | 1,440 | 0,240 | - | - | - | -
P-FTQ30O05-RE | 4010869594110 | A2W | FAN COIL | q) Aquarea Air | Ducted | Ducted Multi Zone Thin Fan coil. With PCB for wall-mounted control. Left-hand piping. | Fan Coil Ducted Multi Zone |  |  | x | 2024-11-01 |  |  |  | 84.036,250 | 41 | 0,575 | 0,790 | 0,185 | - | - | - | -
P-FTQ45O05-RE | 4010869594127 | A2W | FAN COIL | q) Aquarea Air | Ducted | Ducted Multi Zone Thin Fan coil. With PCB for wall-mounted control. Left-hand piping. | Fan Coil Ducted Multi Zone |  |  | x | 2024-11-01 |  |  |  | 291.653 | 36 | 0,290 | 1,130 | 0,890 | - | - | - | -
P-FTQ60O05-RE | 4010869594134 | A2W | FAN COIL | q) Aquarea Air | Ducted | Ducted Multi Zone Thin Fan coil. With PCB for wall-mounted control. Left-hand piping. | Fan Coil Ducted Multi Zone |  |  | x | 2024-11-01 |  |  |  | 345.854 | 44 | 0,290 | 1,340 | 0,890 | - | - | - | -
P-FTQ65O05-RE | 4010869594141 | A2W | FAN COIL | q) Aquarea Air | Ducted | Ducted Multi Zone Thin Fan coil. With PCB for wall-mounted control. Left-hand piping. | Fan Coil Ducted Multi Zone |  |  | x | 2024-11-01 |  |  |  | 153.180 | 56 | 0,575 | 1,440 | 0,185 | - | - | - | -
P-FTQ30O05-JE | 4010869594158 | A2W | FAN COIL | q) Aquarea Air | Ducted | Ducted Multi Zone Thin Fan coil. With PCB for analog control (0-10V). Left-hand piping. | Fan Coil Ducted Multi Zone |  |  | x | 2024-11-01 |  |  |  | 84.036,250 | 41 | 0,575 | 0,790 | 0,185 | - | - | - | -
P-FTQ45O05-JE | 4010869594165 | A2W | FAN COIL | q) Aquarea Air | Ducted | Ducted Multi Zone Thin Fan coil. With PCB for analog control (0-10V). Left-hand piping. | Fan Coil Ducted Multi Zone |  |  | x | 2024-11-01 |  |  |  | 105.311,250 | 45 | 0,575 | 0,990 | 0,185 | - | - | - | -
P-FTQ60O05-JE | 4010869594172 | A2W | FAN COIL | q) Aquarea Air | Ducted | Ducted Multi Zone Thin Fan coil. With PCB for analog control (0-10V). Left-hand piping. | Fan Coil Ducted Multi Zone |  |  | x | 2024-11-01 |  |  |  | 126.586,250 | 54 | 0,575 | 1,190 | 0,185 | - | - | - | -
P-FTQ65O05-JE | 4010869594189 | A2W | FAN COIL | q) Aquarea Air | Ducted | Ducted Multi Zone Thin Fan coil. With PCB for analog control (0-10V). Left-hand piping. | Fan Coil Ducted Multi Zone |  |  | x | 2024-11-01 |  |  |  | 153.180 | 56 | 0,575 | 1,440 | 0,185 | - | - | - | -
PCZ-ESW737 | 4010869594530 | A2W | ACCESSORY | m) Accessory | Aquarea Loop | Home Network Hub to manage Aquarea heat pumps via Aquarea Home App | Home Network Hub |  |  | x | 2025-04-01 |  |  |  | 3.375 | 10 | 0,150 | 0,150 | 0,150 | - | - | - | -
PCZ-EEB749 | 4010869594585 | A2W | ACCESSORY | q) Aquarea Air | Accessory | Wall-mounted control with Modbus for Aquarea Air Smart Fan coils and Aquarea Vent | Fan coil wall control |  |  | x | 2024-11-01 |  |  |  | 4.042,500 | 0,350 | 0,100 | 0,245 | 0,165 | - | - | - | -
PCZ-EFB749 | 4010869594592 | A2W | ACCESSORY | q) Aquarea Air | Accessory | Wall-mounted control with Integrated Wi-Fi for Aquarea Air Smart Fan coils and Aquarea Vent | Fan coil wall control |  |  | x | 2024-11-01 |  |  |  | 4.042,500 | 0,350 | 0,100 | 0,245 | 0,165 | - | - | - | -
PCZ-ECA844 | 4010869594677 | A2W | ACCESSORY | q) Aquarea Air | Accessory | On-board display with Modbus for Aquarea Air Smart Fan coil Floor standing | Fan Coil accessory |  |  | x | 2024-11-01 |  |  |  | 9.240 | 1,100 | 0,140 | 0,275 | 0,240 | - | - | - | -
PCZ-EWA844 | 4010869594691 | A2W | ACCESSORY | q) Aquarea Air | Accessory | On-board display with integrated Wi-Fi for Aquarea Air Smart Fan coil Floor standing | Fan Coil accessory |  |  | x | 2024-11-01 |  |  |  | 3.375 | 10 | 0,150 | 0,150 | 0,150 | - | - | - | -
PCZ-ESE845 | 4010869594684 | A2W | ACCESSORY | q) Aquarea Air | Accessory | Wall-mounted control PCB for Aquarea Air Smart fan coil Floor standing | Fan Coil accessory |  |  | x | 2024-11-01 |  |  |  | 8.848,556 | 1,770 | 0,134 | 0,274 | 0,241 | - | - | - | -
PCZ-B10842 | 4010869594707 | A2W | ACCESSORY | q) Aquarea Air | Accessory | PCB for analog control (0-10V) for Aquarea Air Smart fan coils Floor standing | Fan Coil accessory |  |  | x | 2024-11-01 |  |  |  | 3.375 | 10 | 0,150 | 0,150 | 0,150 | - | - | - | -
PCZ-V30720 | 4010869594714 | A2W | ACCESSORY | q) Aquarea Air | Accessory | Motorised 3-way valve for Aquarea Air Floor standing | Fan Coil accessory |  |  | x | 2024-11-01 |  |  |  | 3.825,792 | 0,800 | 0,096 | 0,243 | 0,164 | - | - | - | -
PCZ-V20139 | 4010869594721 | A2W | ACCESSORY | q) Aquarea Air | Accessory | Motorised 2-way valve for Aquarea Air Floor standing, Wall-mounted 40 and Ducted | Fan Coil accessory |  |  | x | 2024-11-01 |  |  |  | 3.826,116 | 0,800 | 0,098 | 0,241 | 0,162 | - | - | - | -
PCZ-V30688 | 4010869594738 | A2W | ACCESSORY | q) Aquarea Air | Accessory | Motorised 3-way valve for Aquarea Air Floor wall-mounted 10, 15, 20 | Fan Coil accessory |  |  | x | 2024-11-01 |  |  |  | 3.794,304 | 0,800 | 0,096 | 0,241 | 0,164 | - | - | - | -
PCZ-V20687 | 4010869594745 | A2W | ACCESSORY | q) Aquarea Air | Accessory | Motorised 2-way valve for Aquarea Air Floor wall-mounted 10, 15, 20 | Fan Coil accessory |  |  | x | 2024-11-01 |  |  |  | 3.857,868 | 0,800 | 0,098 | 0,243 | 0,162 | - | - | - | -
PCZ-V30718 | 4010869594752 | A2W | ACCESSORY | q) Aquarea Air | Accessory | Motorised 3-way valve for Aquarea Air Floor wall-mounted 40 | Fan Coil accessory |  |  | x | 2024-11-01 |  |  |  | 3.826,116 | 0,800 | 0,098 | 0,241 | 0,162 | - | - | - | -
PCZ-V30361 | 4010869594912 | A2W | ACCESSORY | q) Aquarea Air | Accessory | Motorised 3-way valve for Aquarea Air Ducted | Fan Coil accessory |  |  | x | 2024-11-01 |  |  |  | 3.881,682 | 0,770 | 0,098 | 0,243 | 0,163 | - | - | - | -
PCZ-GB0520 | 4010869594769 | A2W | ACCESSORY | q) Aquarea Air | Accessory | Condensate drip tray for horizontal installation of the Aquarea Air Smart fan coil Floor standing 10 | Fan Coil accessory |  |  | x | 2024-11-01 |  |  |  | 12.084 | 1,200 | 0,060 | 0,530 | 0,380 | - | - | - | -
PCZ-GB0521 | 4010869594776 | A2W | ACCESSORY | q) Aquarea Air | Accessory | Condensate drip tray for horizontal installation of the Aquarea Air Smart fan coil Floor standing 20 | Fan Coil accessory |  |  | x | 2024-11-01 |  |  |  | 8.103 | 1,600 | 0,030 | 0,730 | 0,370 | - | - | - | -
PCZ-GB0522 | 4010869594783 | A2W | ACCESSORY | q) Aquarea Air | Accessory | Condensate drip tray for horizontal installation of the Aquarea Air Smart fan coil Floor standing 30 | Fan Coil accessory |  |  | x | 2024-11-01 |  |  |  | 18.620 | 1,600 | 0,050 | 0,980 | 0,380 | - | - | - | -
PCZ-GB0523 | 4010869594790 | A2W | ACCESSORY | q) Aquarea Air | Accessory | Condensate drip tray for horizontal installation of the Aquarea Air Smart fan coil Floor standing 35 | Fan Coil accessory |  |  | x | 2024-11-01 |  |  |  | 17.860 | 1,800 | 0,050 | 0,940 | 0,380 | - | - | - | -
PCZ-GB0524 | 4010869594806 | A2W | ACCESSORY | q) Aquarea Air | Accessory | Condensate drip tray for horizontal installation of the Aquarea Air Smart fan coil Floor standing 40 | Fan Coil accessory |  |  | x | 2024-11-01 |  |  |  | 19.536 | 2 | 0,040 | 1,320 | 0,370 | - | - | - | -
PCZ-LC0158 | 4010869594868 | A2W | ACCESSORY | q) Aquarea Air | Accessory | Set of 2 legs to protect water pipes for Aquarea Air Floor standing | Fan Coil accessory |  |  | x | 2024-11-01 |  |  |  | 3.841,992 | 0,800 | 0,098 | 0,242 | 0,162 | - | - | - | -
PCZ-LC0606 | 4010869594875 | A2W | ACCESSORY | q) Aquarea Air | Accessory | Set of 2 legs to anchor the Aquarea Air Floor standing to the floor | Fan Coil accessory |  |  | x | 2024-11-01 |  |  |  | 8.759,848 | 1,800 | 0,134 | 0,277 | 0,236 | - | - | - | -
PCZ-AHRD0431 | 4010869594929 | A2W | ACCESSORY | q) Aquarea Air | Accessory | Delivery plate with 2 circular inlets DN 160 mm. For P-FSN20 | Fan Coil accessory |  |  | x | 2024-11-01 |  |  |  | 21.456 | 1 | 0,240 | 0,745 | 0,120 | - | - | - | -
PCZ-AHRD0432 | 4010869594936 | A2W | ACCESSORY | q) Aquarea Air | Accessory | Delivery plate with 3 circular inlets DN 160 mm. For P-FSN25 | Fan Coil accessory |  |  | x | 2024-11-01 |  |  |  | 21.456 | 1 | 0,240 | 0,745 | 0,120 | - | - | - | -
PCZ-AHRD0433 | 4010869594943 | A2W | ACCESSORY | q) Aquarea Air | Accessory | Delivery plate with 4 circular inlets DN 160 mm. For P-FSN35 | Fan Coil accessory |  |  | x | 2024-11-01 |  |  |  | 40.896 | 2 | 0,240 | 1,420 | 0,120 | - | - | - | -
PCZ-AHRD0434 | 4010869594950 | A2W | ACCESSORY | q) Aquarea Air | Accessory | Delivery plate with 6 circular inlets DN 160 mm. For P-FSN45 | Fan Coil accessory |  |  | x | 2024-11-01 |  |  |  | 40.896 | 2 | 0,240 | 1,420 | 0,120 | - | - | - | -
PCZ-AHRD0435 | 4010869594967 | A2W | ACCESSORY | q) Aquarea Air | Accessory | Delivery plate with 7 circular inlets DN 160 mm. For P-FSN55 | Fan Coil accessory |  |  | x | 2024-11-01 |  |  |  | 40.896 | 3 | 0,240 | 1,420 | 0,120 | - | - | - | -
PCZ-AHRD0561 | 4010869595025 | A2W | ACCESSORY | q) Aquarea Air | Accessory | Delivery plate with 2 circular inlets DN 160 mm. For P-FTN15 | Fan Coil accessory |  |  | x | 2024-11-01 |  |  |  | 3.375 | 10 | 0,150 | 0,150 | 0,150 | - | - | - | -
PCZ-AHRD0562 | 4010869595032 | A2W | ACCESSORY | q) Aquarea Air | Accessory | Delivery plate with 3 circular inlets DN 160 mm. For P-FTN20 | Fan Coil accessory |  |  | x | 2024-11-01 |  |  |  | 3.375 | 10 | 0,150 | 0,150 | 0,150 | - | - | - | -
PCZ-AHRD0563 | 4010869595049 | A2W | ACCESSORY | q) Aquarea Air | Accessory | Delivery plate with 4 circular inlets DN 160 mm. For P-FTN25 | Fan Coil accessory |  |  | x | 2024-11-01 |  |  |  | 3.375 | 10 | 0,150 | 0,150 | 0,150 | - | - | - | -
PCZ-AHRD0564 | 4010869595056 | A2W | ACCESSORY | q) Aquarea Air | Accessory | Delivery plate with 6 circular inlets DN 160 mm. For P-FTN35 | Fan Coil accessory |  |  | x | 2024-11-01 |  |  |  | 3.375 | 10 | 0,150 | 0,150 | 0,150 | - | - | - | -
PCZ-AHRD0565 | 4010869595063 | A2W | ACCESSORY | q) Aquarea Air | Accessory | Delivery plate with 7 circular inlets DN 160 mm. For P-FTN45 | Fan Coil accessory |  |  | x | 2024-11-01 |  |  |  | 3.375 | 10 | 0,150 | 0,150 | 0,150 | - | - | - | -
PCZ-AHRD0461 | 4010869594974 | A2W | ACCESSORY | q) Aquarea Air | Accessory | Return plenum with 2 circular inlets DN 160 mm. For P-FSN20 | Fan Coil accessory |  |  | x | 2024-11-01 |  |  |  | 21.456 | 1,500 | 0,240 | 0,745 | 0,120 | - | - | - | -
PCZ-AHRD0462 | 4010869594981 | A2W | ACCESSORY | q) Aquarea Air | Accessory | Return plenum with 3 circular inlets DN 160 mm. For P-FSN25 | Fan Coil accessory |  |  | x | 2024-11-01 |  |  |  | 21.456 | 1,500 | 0,240 | 0,745 | 0,120 | - | - | - | -
PCZ-AHRD0463 | 4010869594998 | A2W | ACCESSORY | q) Aquarea Air | Accessory | Return plenum with 4 circular inlets DN 160 mm. For P-FSN35 | Fan Coil accessory |  |  | x | 2024-11-01 |  |  |  | 40.896 | 2,500 | 0,240 | 1,420 | 0,120 | - | - | - | -
PCZ-AHRD0464 | 4010869595001 | A2W | ACCESSORY | q) Aquarea Air | Accessory | Return plenum with 6 circular inlets DN 160 mm. For P-FSN45 | Fan Coil accessory |  |  | x | 2024-11-01 |  |  |  | 40.896 | 2,500 | 0,240 | 1,420 | 0,120 | - | - | - | -
PCZ-AHRD0465 | 4010869595018 | A2W | ACCESSORY | q) Aquarea Air | Accessory | Return plenum with 7 circular inlets DN 160 mm. For P-FSN55 | Fan Coil accessory |  |  | x | 2024-11-01 |  |  |  | 40.896 | 3,500 | 0,240 | 1,420 | 0,120 | - | - | - | -
PCZ-AHRD0566 | 4010869595070 | A2W | ACCESSORY | q) Aquarea Air | Accessory | Return plenum with 2 circular inlets DN 160 mm. For P-FTN15 | Fan Coil accessory |  |  | x | 2024-11-01 |  |  |  | 3.375 | 10 | 0,150 | 0,150 | 0,150 | - | - | - | -
PCZ-AHRD0567 | 4010869595087 | A2W | ACCESSORY | q) Aquarea Air | Accessory | Return plenum with 3 circular inlets DN 160 mm. For P-FTN20 | Fan Coil accessory |  |  | x | 2024-11-01 |  |  |  | 3.375 | 10 | 0,150 | 0,150 | 0,150 | - | - | - | -
PCZ-AHRD0568 | 4010869595094 | A2W | ACCESSORY | q) Aquarea Air | Accessory | Return plenum with 4 circular inlets DN 160 mm. For P-FTN25 | Fan Coil accessory |  |  | x | 2024-11-01 |  |  |  | 3.375 | 10 | 0,150 | 0,150 | 0,150 | - | - | - | -
PCZ-AHRD0569 | 4010869595100 | A2W | ACCESSORY | q) Aquarea Air | Accessory | Return plenum with 6 circular inlets DN 160 mm. For P-FTN35 | Fan Coil accessory |  |  | x | 2024-11-01 |  |  |  | 3.375 | 10 | 0,150 | 0,150 | 0,150 | - | - | - | -
PCZ-AHRD0570 | 4010869595117 | A2W | ACCESSORY | q) Aquarea Air | Accessory | Return plenum with 7 circular inlets DN 160 mm. For P-FTN45 | Fan Coil accessory |  |  | x | 2024-11-01 |  |  |  | 3.375 | 10 | 0,150 | 0,150 | 0,150 | - | - | - | -
PCZ-AHRD0466 | 4010869595124 | A2W | ACCESSORY | q) Aquarea Air | Accessory | Return plenum with 2 circular inlets DN 160 mm. For P-FSQ30 | Fan Coil accessory |  |  | x | 2024-11-01 |  |  |  | 21.456 | 1,500 | 0,240 | 0,745 | 0,120 | - | - | - | -
PCZ-AHRD0467 | 4010869595131 | A2W | ACCESSORY | q) Aquarea Air | Accessory | Return plenum with 3 circular inlets DN 160 mm. For P-FSQ45 | Fan Coil accessory |  |  | x | 2024-11-01 |  |  |  | 40.896 | 2,500 | 0,240 | 1,420 | 0,120 | - | - | - | -
PCZ-AHRD0468 | 4010869595148 | A2W | ACCESSORY | q) Aquarea Air | Accessory | Return plenum with 4 circular inlets DN 160 mm. For P-FSQ60 | Fan Coil accessory |  |  | x | 2024-11-01 |  |  |  | 40.896 | 2,500 | 0,240 | 1,420 | 0,120 | - | - | - | -
PCZ-AHRD0469 | 4010869595155 | A2W | ACCESSORY | q) Aquarea Air | Accessory | Return plenum with 5 circular inlets DN 160 mm. For P-FSQ75 | Fan Coil accessory |  |  | x | 2024-11-01 |  |  |  | 40.896 | 3,500 | 0,240 | 1,420 | 0,120 | - | - | - | -
PCZ-AHRD0682 | 4010869595162 | A2W | ACCESSORY | q) Aquarea Air | Accessory | Return plenum with 2 circular inlets DN 160 mm. For P-FTQ30 | Fan Coil accessory |  |  | x | 2024-11-01 |  |  |  | 3.375 | 10 | 0,150 | 0,150 | 0,150 | - | - | - | -
PCZ-AHRD0683 | 4010869595179 | A2W | ACCESSORY | q) Aquarea Air | Accessory | Return plenum with 3 circular inlets DN 160 mm. For P-FTQ45 | Fan Coil accessory |  |  | x | 2024-11-01 |  |  |  | 3.375 | 10 | 0,150 | 0,150 | 0,150 | - | - | - | -
PCZ-AHRD0684 | 4010869595186 | A2W | ACCESSORY | q) Aquarea Air | Accessory | Return plenum with 4 circular inlets DN 160 mm. For P-FTQ60 | Fan Coil accessory |  |  | x | 2024-11-01 |  |  |  | 3.375 | 10 | 0,150 | 0,150 | 0,150 | - | - | - | -
PCZ-AHRD0685 | 4010869595193 | A2W | ACCESSORY | q) Aquarea Air | Accessory | Return plenum with 5 circular inlets DN 160 mm. For P-FTQ65 | Fan Coil accessory |  |  | x | 2024-11-01 |  |  |  | 3.375 | 10 | 0,150 | 0,150 | 0,150 | - | - | - | -
PCZ-AHRD0491 | 4010869595209 | A2W | ACCESSORY | q) Aquarea Air | Accessory | Replacement recirculation filter kit. For P-FSN20 and P-FTN15 | Fan Coil accessory |  |  | x | 2024-11-01 |  |  |  | 8.740 | 0,200 | 0,190 | 0,460 | 0,100 | - | - | - | -
PCZ-AHRD0492 | 4010869595216 | A2W | ACCESSORY | q) Aquarea Air | Accessory | Replacement recirculation filter kit. For P-FSN25, P-FTN20, P-FSQ30 and P-FTQ30 | Fan Coil accessory |  |  | x | 2024-11-01 |  |  |  | 12.540 | 0,300 | 0,190 | 0,660 | 0,100 | - | - | - | -
PCZ-AHRD0493 | 4010869595223 | A2W | ACCESSORY | q) Aquarea Air | Accessory | Replacement recirculation filter kit. For P-FSN35, P-FTN25, P-FSQ45 and P-FTQ45 | Fan Coil accessory |  |  | x | 2024-11-01 |  |  |  | 16.340 | 0,600 | 0,190 | 0,860 | 0,100 | - | - | - | -
PCZ-AHRD0494 | 4010869595230 | A2W | ACCESSORY | q) Aquarea Air | Accessory | Replacement recirculation filter kit. For P-FSN45, P-FTN35, P-FSQ60 and P-FTQ60 | Fan Coil accessory |  |  | x | 2024-11-01 |  |  |  | 20.140 | 0,700 | 0,190 | 1,060 | 0,100 | - | - | - | -
PCZ-AHRD0495 | 4010869595247 | A2W | ACCESSORY | q) Aquarea Air | Accessory | Replacement recirculation filter kit. For P-FSN55, P-FTN45, P-FSQ75 and P-FTQ65 | Fan Coil accessory |  |  | x | 2024-11-01 |  |  |  | 25.555 | 0,800 | 0,190 | 1,345 | 0,100 | - | - | - | -
PCZ-AHRD0521 | 4010869595254 | A2W | ACCESSORY | q) Aquarea Air | Accessory | 90º Shooting plenum. For P-FSN20 | Fan Coil accessory |  |  | x | 2024-11-01 |  |  |  | 54.000 | 1,500 | 0,600 | 0,300 | 0,300 | - | - | - | -
PCZ-AHRD0522 | 4010869595261 | A2W | ACCESSORY | q) Aquarea Air | Accessory | 90º Shooting plenum. For P-FSN25 and P-FSQ30 | Fan Coil accessory |  |  | x | 2024-11-01 |  |  |  | 75.000 | 1,500 | 1,200 | 0,250 | 0,250 | - | - | - | -
PCZ-AHRD0523 | 4010869595278 | A2W | ACCESSORY | q) Aquarea Air | Accessory | 90º Shooting plenum. For P-FSN35 and P-FSQ45 | Fan Coil accessory |  |  | x | 2024-11-01 |  |  |  | 75.000 | 2,500 | 1,200 | 0,250 | 0,250 | - | - | - | -
PCZ-AHRD0524 | 4010869595285 | A2W | ACCESSORY | q) Aquarea Air | Accessory | 90º Shooting plenum. For P-FSN45 and P-FSQ60 | Fan Coil accessory |  |  | x | 2024-11-01 |  |  |  | 75.000 | 2,500 | 1,200 | 0,250 | 0,250 | - | - | - | -
PCZ-AHRD0525 | 4010869595292 | A2W | ACCESSORY | q) Aquarea Air | Accessory | 90º Shooting plenum. For P-FSN55 and P-FSQ75 | Fan Coil accessory |  |  | x | 2024-11-01 |  |  |  | 75.000 | 3,500 | 1,200 | 0,250 | 0,250 | - | - | - | -
PCZ-AHRD0576 | 4010869595308 | A2W | ACCESSORY | q) Aquarea Air | Accessory | 90º Shooting plenum. For P-FTN15 | Fan Coil accessory |  |  | x | 2024-11-01 |  |  |  | 3.375 | 10 | 0,150 | 0,150 | 0,150 | - | - | - | -
PCZ-AHRD0577 | 4010869595315 | A2W | ACCESSORY | q) Aquarea Air | Accessory | 90º Shooting plenum. For P-FTN20 and P-FTQ30 | Fan Coil accessory |  |  | x | 2024-11-01 |  |  |  | 3.375 | 10 | 0,150 | 0,150 | 0,150 | - | - | - | -
PCZ-AHRD0578 | 4010869595322 | A2W | ACCESSORY | q) Aquarea Air | Accessory | 90º Shooting plenum. For P-FTN25 and P-FTQ45 | Fan Coil accessory |  |  | x | 2024-11-01 |  |  |  | 3.375 | 10 | 0,150 | 0,150 | 0,150 | - | - | - | -
PCZ-AHRD0579 | 4010869595339 | A2W | ACCESSORY | q) Aquarea Air | Accessory | 90º Shooting plenum. For P-FTN35 and P-FTQ60 | Fan Coil accessory |  |  | x | 2024-11-01 |  |  |  | 3.375 | 10 | 0,150 | 0,150 | 0,150 | - | - | - | -
PCZ-AHRD0580 | 4010869595346 | A2W | ACCESSORY | q) Aquarea Air | Accessory | 90º Shooting plenum. For P-FTN45 and P-FTQ65 | Fan Coil accessory |  |  | x | 2024-11-01 |  |  |  | 3.375 | 10 | 0,150 | 0,150 | 0,150 | - | - | - | -
PCZ-AHRD0531 | 4010869595353 | A2W | ACCESSORY | q) Aquarea Air | Accessory | Telescopic kit for rear or directly coupled suction. 153 mm - 270 mm. For P-FSN20 | Fan Coil accessory |  |  | x | 2024-11-01 |  |  |  | 54.000 | 1,500 | 0,600 | 0,300 | 0,300 | - | - | - | -
PCZ-AHRD0532 | 4010869595360 | A2W | ACCESSORY | q) Aquarea Air | Accessory | Telescopic kit for rear or directly coupled suction. 153 mm - 270 mm. For P-FSN25 | Fan Coil accessory |  |  | x | 2024-11-01 |  |  |  | 75.000 | 1,500 | 1,200 | 0,250 | 0,250 | - | - | - | -
PCZ-AHRD0533 | 4010869595377 | A2W | ACCESSORY | q) Aquarea Air | Accessory | Telescopic kit for rear or directly coupled suction. 153 mm - 270 mm. For P-FSN35 | Fan Coil accessory |  |  | x | 2024-11-01 |  |  |  | 75.000 | 2,500 | 1,200 | 0,250 | 0,250 | - | - | - | -
PCZ-AHRD0534 | 4010869595384 | A2W | ACCESSORY | q) Aquarea Air | Accessory | Telescopic kit for rear or directly coupled suction. 153 mm - 270 mm. For P-FSN45 | Fan Coil accessory |  |  | x | 2024-11-01 |  |  |  | 75.000 | 2,500 | 1,200 | 0,250 | 0,250 | - | - | - | -
PCZ-AHRD0535 | 4010869595391 | A2W | ACCESSORY | q) Aquarea Air | Accessory | Telescopic kit for rear or directly coupled suction. 153 mm - 270 mm. For P-FSN55 | Fan Coil accessory |  |  | x | 2024-11-01 |  |  |  | 75.000 | 3,500 | 1,200 | 0,250 | 0,250 | - | - | - | -
PCZ-AHRD0581 | 4010869595407 | A2W | ACCESSORY | q) Aquarea Air | Accessory | Telescopic kit for rear or directly coupled suction. 153 mm - 270 mm. For P-FTN15 | Fan Coil accessory |  |  | x | 2024-11-01 |  |  |  | 3.375 | 10 | 0,150 | 0,150 | 0,150 | - | - | - | -
PCZ-AHRD0582 | 4010869595414 | A2W | ACCESSORY | q) Aquarea Air | Accessory | Telescopic kit for rear or directly coupled suction. 153 mm - 270 mm. For P-FTN20 | Fan Coil accessory |  |  | x | 2024-11-01 |  |  |  | 3.375 | 10 | 0,150 | 0,150 | 0,150 | - | - | - | -
PCZ-AHRD0583 | 4010869595421 | A2W | ACCESSORY | q) Aquarea Air | Accessory | Telescopic kit for rear or directly coupled suction. 153 mm - 270 mm. For P-FTN25 | Fan Coil accessory |  |  | x | 2024-11-01 |  |  |  | 3.375 | 10 | 0,150 | 0,150 | 0,150 | - | - | - | -
PCZ-AHRD0584 | 4010869595438 | A2W | ACCESSORY | q) Aquarea Air | Accessory | Telescopic kit for rear or directly coupled suction. 153 mm - 270 mm. For P-FTN35 | Fan Coil accessory |  |  | x | 2024-11-01 |  |  |  | 3.375 | 10 | 0,150 | 0,150 | 0,150 | - | - | - | -
PCZ-AHRD0585 | 4010869595445 | A2W | ACCESSORY | q) Aquarea Air | Accessory | Telescopic kit for rear or directly coupled suction. 153 mm - 270 mm. For P-FTN45 | Fan Coil accessory |  |  | x | 2024-11-01 |  |  |  | 3.375 | 10 | 0,150 | 0,150 | 0,150 | - | - | - | -
PCZ-AHRD0541 | 4010869595452 | A2W | ACCESSORY | q) Aquarea Air | Accessory | Grille for telescopic kit for rear intake. For P-FSN20 | Fan Coil accessory |  |  | x | 2024-11-01 |  |  |  | 21.456 | 1,500 | 0,240 | 0,745 | 0,120 | - | - | - | -
PCZ-AHRD0542 | 4010869595469 | A2W | ACCESSORY | q) Aquarea Air | Accessory | Grille for telescopic kit for rear intake. For P-FSN25 | Fan Coil accessory |  |  | x | 2024-11-01 |  |  |  | 21.456 | 1,500 | 0,240 | 0,745 | 0,120 | - | - | - | -
PCZ-AHRD0543 | 4010869595476 | A2W | ACCESSORY | q) Aquarea Air | Accessory | Grille for telescopic kit for rear intake. For P-FSN35 | Fan Coil accessory |  |  | x | 2024-11-01 |  |  |  | 40.896 | 2,500 | 0,240 | 1,420 | 0,120 | - | - | - | -
PCZ-AHRD0544 | 4010869595483 | A2W | ACCESSORY | q) Aquarea Air | Accessory | Grille for telescopic kit for rear intake. For P-FSN45 | Fan Coil accessory |  |  | x | 2024-11-01 |  |  |  | 40.896 | 2,500 | 0,240 | 1,420 | 0,120 | - | - | - | -
PCZ-AHRD0545 | 4010869595490 | A2W | ACCESSORY | q) Aquarea Air | Accessory | Grille for telescopic kit for rear intake. For P-FSN55 | Fan Coil accessory |  |  | x | 2024-11-01 |  |  |  | 40.896 | 3,500 | 0,240 | 1,420 | 0,120 | - | - | - | -
PCZ-AHRD0586 | 4010869595506 | A2W | ACCESSORY | q) Aquarea Air | Accessory | Grille for telescopic kit for rear intake. For P-FTN15 | Fan Coil accessory |  |  | x | 2024-11-01 |  |  |  | 3.375 | 10 | 0,150 | 0,150 | 0,150 | - | - | - | -
PCZ-AHRD0587 | 4010869595513 | A2W | ACCESSORY | q) Aquarea Air | Accessory | Grille for telescopic kit for rear intake. For P-FTN20 | Fan Coil accessory |  |  | x | 2024-11-01 |  |  |  | 3.375 | 10 | 0,150 | 0,150 | 0,150 | - | - | - | -
PCZ-AHRD0588 | 4010869595520 | A2W | ACCESSORY | q) Aquarea Air | Accessory | Grille for telescopic kit for rear intake. For P-FTN25 | Fan Coil accessory |  |  | x | 2024-11-01 |  |  |  | 3.375 | 10 | 0,150 | 0,150 | 0,150 | - | - | - | -
PCZ-AHRD0589 | 4010869595537 | A2W | ACCESSORY | q) Aquarea Air | Accessory | Grille for telescopic kit for rear intake. For P-FTN35 | Fan Coil accessory |  |  | x | 2024-11-01 |  |  |  | 3.375 | 10 | 0,150 | 0,150 | 0,150 | - | - | - | -
PCZ-AHRD0590 | 4010869595544 | A2W | ACCESSORY | q) Aquarea Air | Accessory | Grille for telescopic kit for rear intake. For P-FTN45 | Fan Coil accessory |  |  | x | 2024-11-01 |  |  |  | 3.375 | 10 | 0,150 | 0,150 | 0,150 | - | - | - | -
PCZ-AHRD0639 | 4010869595551 | A2W | ACCESSORY | q) Aquarea Air | Accessory | Plenum kit for external air connection with damper for room recirculation. For P-FSN20 | Fan Coil accessory |  |  | x | 2024-11-01 |  |  |  | 3.375 | 10 | 0,150 | 0,150 | 0,150 | - | - | - | -
PCZ-AHRD0640 | 4010869595568 | A2W | ACCESSORY | q) Aquarea Air | Accessory | Plenum kit for external air connection with damper for room recirculation. For P-FSN25 and P-FSQ30 | Fan Coil accessory |  |  | x | 2024-11-01 |  |  |  | 3.375 | 10 | 0,150 | 0,150 | 0,150 | - | - | - | -
PCZ-AHRD0641 | 4010869595575 | A2W | ACCESSORY | q) Aquarea Air | Accessory | Plenum kit for external air connection with damper for room recirculation. For P-FSN35 and P-FSQ45 | Fan Coil accessory |  |  | x | 2024-11-01 |  |  |  | 3.375 | 10 | 0,150 | 0,150 | 0,150 | - | - | - | -
PCZ-AHRD0642 | 4010869595582 | A2W | ACCESSORY | q) Aquarea Air | Accessory | Plenum kit for external air connection with damper for room recirculation. For P-FSN45 and P-FSQ60 | Fan Coil accessory |  |  | x | 2024-11-01 |  |  |  | 3.375 | 10 | 0,150 | 0,150 | 0,150 | - | - | - | -
PCZ-AHRD0643 | 4010869595599 | A2W | ACCESSORY | q) Aquarea Air | Accessory | Plenum kit for external air connection with damper for room recirculation. For P-FSN55 and P-FSQ75 | Fan Coil accessory |  |  | x | 2024-11-01 |  |  |  | 3.375 | 10 | 0,150 | 0,150 | 0,150 | - | - | - | -
PCZ-AHRD0571 | 4010869595605 | A2W | ACCESSORY | q) Aquarea Air | Accessory | Plenum kit for external air connection with damper for room recirculation. For P-FTN15 | Fan Coil accessory |  |  | x | 2024-11-01 |  |  |  | 3.375 | 10 | 0,150 | 0,150 | 0,150 | - | - | - | -
PCZ-AHRD0572 | 4010869595612 | A2W | ACCESSORY | q) Aquarea Air | Accessory | Plenum kit for external air connection with damper for room recirculation. For P-FTN20 and P-FTQ30 | Fan Coil accessory |  |  | x | 2024-11-01 |  |  |  | 3.375 | 10 | 0,150 | 0,150 | 0,150 | - | - | - | -
PCZ-AHRD0573 | 4010869595629 | A2W | ACCESSORY | q) Aquarea Air | Accessory | Plenum kit for external air connection with damper for room recirculation. For P-FTN25 and P-FTQ45 | Fan Coil accessory |  |  | x | 2024-11-01 |  |  |  | 3.375 | 10 | 0,150 | 0,150 | 0,150 | - | - | - | -
PCZ-AHRD0574 | 4010869595636 | A2W | ACCESSORY | q) Aquarea Air | Accessory | Plenum kit for external air connection with damper for room recirculation. For P-FTN35 and P-FTQ60 | Fan Coil accessory |  |  | x | 2024-11-01 |  |  |  | 3.375 | 10 | 0,150 | 0,150 | 0,150 | - | - | - | -
PCZ-AHRD0575 | 4010869595643 | A2W | ACCESSORY | q) Aquarea Air | Accessory | Plenum kit for external air connection with damper for room recirculation. For P-FTN45 and P-FTQ65 | Fan Coil accessory |  |  | x | 2024-11-01 |  |  |  | 3.375 | 10 | 0,150 | 0,150 | 0,150 | - | - | - | -
PCZ-AHRD0651 | 4010869595650 | A2W | ACCESSORY | q) Aquarea Air | Accessory | Ducting plate Plenum kit for outdoor air connection with damper. For P-FSN20 | Fan Coil accessory |  |  | x | 2024-11-01 |  |  |  | 3.375 | 10 | 0,150 | 0,150 | 0,150 | - | - | - | -
PCZ-AHRD0652 | 4010869595667 | A2W | ACCESSORY | q) Aquarea Air | Accessory | Ducting plate Plenum kit for outdoor air connection with damper. For P-FSN25 and P-FSQ30 | Fan Coil accessory |  |  | x | 2024-11-01 |  |  |  | 3.375 | 10 | 0,150 | 0,150 | 0,150 | - | - | - | -
PCZ-AHRD0653 | 4010869595674 | A2W | ACCESSORY | q) Aquarea Air | Accessory | Ducting plate Plenum kit for outdoor air connection with damper. For P-FSN35 and P-FSQ45 | Fan Coil accessory |  |  | x | 2024-11-01 |  |  |  | 3.375 | 10 | 0,150 | 0,150 | 0,150 | - | - | - | -
PCZ-AHRD0654 | 4010869595681 | A2W | ACCESSORY | q) Aquarea Air | Accessory | Ducting plate Plenum kit for outdoor air connection with damper. For P-FSN45 and P-FSQ60 | Fan Coil accessory |  |  | x | 2024-11-01 |  |  |  | 3.375 | 10 | 0,150 | 0,150 | 0,150 | - | - | - | -
PCZ-AHRD0655 | 4010869595698 | A2W | ACCESSORY | q) Aquarea Air | Accessory | Ducting plate Plenum kit for outdoor air connection with damper. For P-FSN55 and P-FSQ75 | Fan Coil accessory |  |  | x | 2024-11-01 |  |  |  | 3.375 | 10 | 0,150 | 0,150 | 0,150 | - | - | - | -
PCZ-AHRD0611 | 4010869595704 | A2W | ACCESSORY | q) Aquarea Air | Accessory | Ducting plate Plenum kit for outdoor air connection with damper. For P-FTN15 | Fan Coil accessory |  |  | x | 2024-11-01 |  |  |  | 3.375 | 10 | 0,150 | 0,150 | 0,150 | - | - | - | -
PCZ-AHRD0612 | 4010869595711 | A2W | ACCESSORY | q) Aquarea Air | Accessory | Ducting plate Plenum kit for outdoor air connection with damper. For P-FTN20 and P-FTQ30 | Fan Coil accessory |  |  | x | 2024-11-01 |  |  |  | 3.375 | 10 | 0,150 | 0,150 | 0,150 | - | - | - | -
PCZ-AHRD0613 | 4010869595728 | A2W | ACCESSORY | q) Aquarea Air | Accessory | Ducting plate Plenum kit for outdoor air connection with damper. For P-FTN25 and P-FTQ45 | Fan Coil accessory |  |  | x | 2024-11-01 |  |  |  | 3.375 | 10 | 0,150 | 0,150 | 0,150 | - | - | - | -
PCZ-AHRD0614 | 4010869595735 | A2W | ACCESSORY | q) Aquarea Air | Accessory | Ducting plate Plenum kit for outdoor air connection with damper. For P-FTN35 and P-FTQ60 | Fan Coil accessory |  |  | x | 2024-11-01 |  |  |  | 3.375 | 10 | 0,150 | 0,150 | 0,150 | - | - | - | -
PCZ-AHRD0615 | 4010869595742 | A2W | ACCESSORY | q) Aquarea Air | Accessory | Ducting plate Plenum kit for outdoor air connection with damper. For P-FTN45 and P-FTQ65 | Fan Coil accessory |  |  | x | 2024-11-01 |  |  |  | 3.375 | 10 | 0,150 | 0,150 | 0,150 | - | - | - | -
PCZ-AHRD0656 | 4010869595759 | A2W | ACCESSORY | q) Aquarea Air | Accessory | 90º plenum for outdoor air kit with damper. For P-FSN20 | Fan Coil accessory |  |  | x | 2024-11-01 |  |  |  | 3.375 | 10 | 0,150 | 0,150 | 0,150 | - | - | - | -
PCZ-AHRD0657 | 4010869595766 | A2W | ACCESSORY | q) Aquarea Air | Accessory | 90º plenum for outdoor air kit with damper. For P-FSN25 and P-FSQ30 | Fan Coil accessory |  |  | x | 2024-11-01 |  |  |  | 3.375 | 10 | 0,150 | 0,150 | 0,150 | - | - | - | -
PCZ-AHRD0658 | 4010869595773 | A2W | ACCESSORY | q) Aquarea Air | Accessory | 90º plenum for outdoor air kit with damper. For P-FSN35 and P-FSQ45 | Fan Coil accessory |  |  | x | 2024-11-01 |  |  |  | 3.375 | 10 | 0,150 | 0,150 | 0,150 | - | - | - | -
PCZ-AHRD0659 | 4010869595780 | A2W | ACCESSORY | q) Aquarea Air | Accessory | 90º plenum for outdoor air kit with damper. For P-FSN45 and P-FSQ60 | Fan Coil accessory |  |  | x | 2024-11-01 |  |  |  | 3.375 | 10 | 0,150 | 0,150 | 0,150 | - | - | - | -
PCZ-AHRD0660 | 4010869595797 | A2W | ACCESSORY | q) Aquarea Air | Accessory | 90º plenum for outdoor air kit with damper. For P-FSN55 and P-FSQ75 | Fan Coil accessory |  |  | x | 2024-11-01 |  |  |  | 3.375 | 10 | 0,150 | 0,150 | 0,150 | - | - | - | -
PCZ-AHRD0616 | 4010869595803 | A2W | ACCESSORY | q) Aquarea Air | Accessory | 90º plenum for outdoor air kit with damper. For P-FTN15 | Fan Coil accessory |  |  | x | 2024-11-01 |  |  |  | 3.375 | 10 | 0,150 | 0,150 | 0,150 | - | - | - | -
PCZ-AHRD0617 | 4010869595810 | A2W | ACCESSORY | q) Aquarea Air | Accessory | 90º plenum for outdoor air kit with damper. For P-FTN20 and P-FTQ30 | Fan Coil accessory |  |  | x | 2024-11-01 |  |  |  | 3.375 | 10 | 0,150 | 0,150 | 0,150 | - | - | - | -
PCZ-AHRD0618 | 4010869595827 | A2W | ACCESSORY | q) Aquarea Air | Accessory | 90º plenum for outdoor air kit with damper. For P-FTN25 and P-FTQ45 | Fan Coil accessory |  |  | x | 2024-11-01 |  |  |  | 3.375 | 10 | 0,150 | 0,150 | 0,150 | - | - | - | -
PCZ-AHRD0619 | 4010869595834 | A2W | ACCESSORY | q) Aquarea Air | Accessory | 90º plenum for outdoor air kit with damper. For P-FTN35 and P-FTQ60 | Fan Coil accessory |  |  | x | 2024-11-01 |  |  |  | 3.375 | 10 | 0,150 | 0,150 | 0,150 | - | - | - | -
PCZ-AHRD0620 | 4010869595841 | A2W | ACCESSORY | q) Aquarea Air | Accessory | 90º plenum for outdoor air kit with damper. For P-FTN45 and P-FTQ65 | Fan Coil accessory |  |  | x | 2024-11-01 |  |  |  | 3.375 | 10 | 0,150 | 0,150 | 0,150 | - | - | - | -
PCZ-AHRD0661 | 4010869595858 | A2W | ACCESSORY | q) Aquarea Air | Accessory | Telescopic kit. For Plenum for outdoor air kit with damper. For P-FSN20 | Fan Coil accessory |  |  | x | 2024-11-01 |  |  |  | 3.375 | 10 | 0,150 | 0,150 | 0,150 | - | - | - | -
PCZ-AHRD0662 | 4010869595865 | A2W | ACCESSORY | q) Aquarea Air | Accessory | Telescopic kit. For Plenum for outdoor air kit with damper. For P-FSN25 and P-FSQ30 | Fan Coil accessory |  |  | x | 2024-11-01 |  |  |  | 3.375 | 10 | 0,150 | 0,150 | 0,150 | - | - | - | -
PCZ-AHRD0663 | 4010869595872 | A2W | ACCESSORY | q) Aquarea Air | Accessory | Telescopic kit. For Plenum for outdoor air kit with damper. For P-FSN35 and P-FSQ45 | Fan Coil accessory |  |  | x | 2024-11-01 |  |  |  | 3.375 | 10 | 0,150 | 0,150 | 0,150 | - | - | - | -
PCZ-AHRD0664 | 4010869595889 | A2W | ACCESSORY | q) Aquarea Air | Accessory | Telescopic kit. For Plenum for outdoor air kit with damper. For P-FSN45 and P-FSQ60 | Fan Coil accessory |  |  | x | 2024-11-01 |  |  |  | 3.375 | 10 | 0,150 | 0,150 | 0,150 | - | - | - | -
PCZ-AHRD0665 | 4010869595896 | A2W | ACCESSORY | q) Aquarea Air | Accessory | Telescopic kit. For Plenum for outdoor air kit with damper. For P-FSN55 and P-FSQ75 | Fan Coil accessory |  |  | x | 2024-11-01 |  |  |  | 3.375 | 10 | 0,150 | 0,150 | 0,150 | - | - | - | -
PCZ-AHRD0621 | 4010869595902 | A2W | ACCESSORY | q) Aquarea Air | Accessory | Telescopic kit. For Plenum for outdoor air kit with damper. For P-FTN15 | Fan Coil accessory |  |  | x | 2024-11-01 |  |  |  | 3.375 | 10 | 0,150 | 0,150 | 0,150 | - | - | - | -
PCZ-AHRD0622 | 4010869595919 | A2W | ACCESSORY | q) Aquarea Air | Accessory | Telescopic kit. For Plenum for outdoor air kit with damper. For P-FTN20 and P-FTQ30 | Fan Coil accessory |  |  | x | 2024-11-01 |  |  |  | 3.375 | 10 | 0,150 | 0,150 | 0,150 | - | - | - | -
PCZ-AHRD0623 | 4010869595926 | A2W | ACCESSORY | q) Aquarea Air | Accessory | Telescopic kit. For Plenum for outdoor air kit with damper. For P-FTN25 and P-FTQ45 | Fan Coil accessory |  |  | x | 2024-11-01 |  |  |  | 3.375 | 10 | 0,150 | 0,150 | 0,150 | - | - | - | -
PCZ-AHRD0624 | 4010869595933 | A2W | ACCESSORY | q) Aquarea Air | Accessory | Telescopic kit. For Plenum for outdoor air kit with damper. For P-FTN35 and P-FTQ60 | Fan Coil accessory |  |  | x | 2024-11-01 |  |  |  | 3.375 | 10 | 0,150 | 0,150 | 0,150 | - | - | - | -
PCZ-AHRD0625 | 4010869595940 | A2W | ACCESSORY | q) Aquarea Air | Accessory | Telescopic kit. For Plenum for outdoor air kit with damper. For P-FTN45 and P-FTQ65 | Fan Coil accessory |  |  | x | 2024-11-01 |  |  |  | 3.375 | 10 | 0,150 | 0,150 | 0,150 | - | - | - | -
PCZ-AHRD0666 | 4010869595957 | A2W | ACCESSORY | q) Aquarea Air | Accessory | Grille for telescopic kit. For Plenum for outdoor air kit with damper. For P-FSN20 | Fan Coil accessory |  |  | x | 2024-11-01 |  |  |  | 3.375 | 10 | 0,150 | 0,150 | 0,150 | - | - | - | -
PCZ-AHRD0667 | 4010869595964 | A2W | ACCESSORY | q) Aquarea Air | Accessory | Grille for telescopic kit. For Plenum for outdoor air kit with damper. For P-FSN25 and P-FSQ30 | Fan Coil accessory |  |  | x | 2024-11-01 |  |  |  | 3.375 | 10 | 0,150 | 0,150 | 0,150 | - | - | - | -
PCZ-AHRD0668 | 4010869595971 | A2W | ACCESSORY | q) Aquarea Air | Accessory | Grille for telescopic kit. For Plenum for outdoor air kit with damper. For P-FSN35 and P-FSQ45 | Fan Coil accessory |  |  | x | 2024-11-01 |  |  |  | 3.375 | 10 | 0,150 | 0,150 | 0,150 | - | - | - | -
PCZ-AHRD0669 | 4010869595988 | A2W | ACCESSORY | q) Aquarea Air | Accessory | Grille for telescopic kit. For Plenum for outdoor air kit with damper. For P-FSN45 and P-FSQ60 | Fan Coil accessory |  |  | x | 2024-11-01 |  |  |  | 3.375 | 10 | 0,150 | 0,150 | 0,150 | - | - | - | -
PCZ-AHRD0670 | 4010869595995 | A2W | ACCESSORY | q) Aquarea Air | Accessory | Grille for telescopic kit. For Plenum for outdoor air kit with damper. For P-FSN55 and P-FSQ75 | Fan Coil accessory |  |  | x | 2024-11-01 |  |  |  | 3.375 | 10 | 0,150 | 0,150 | 0,150 | - | - | - | -
PCZ-AHRD0626 | 4010869596008 | A2W | ACCESSORY | q) Aquarea Air | Accessory | Grille for telescopic kit. For Plenum for outdoor air kit with damper. For P-FTN15 | Fan Coil accessory |  |  | x | 2024-11-01 |  |  |  | 3.375 | 10 | 0,150 | 0,150 | 0,150 | - | - | - | -
PCZ-AHRD0627 | 4010869596015 | A2W | ACCESSORY | q) Aquarea Air | Accessory | Grille for telescopic kit. For Plenum for outdoor air kit with damper. For P-FTN20 and P-FTQ30 | Fan Coil accessory |  |  | x | 2024-11-01 |  |  |  | 3.375 | 10 | 0,150 | 0,150 | 0,150 | - | - | - | -
PCZ-AHRD0628 | 4010869596022 | A2W | ACCESSORY | q) Aquarea Air | Accessory | Grille for telescopic kit. For Plenum for outdoor air kit with damper. For P-FTN25 and P-FTQ45 | Fan Coil accessory |  |  | x | 2024-11-01 |  |  |  | 3.375 | 10 | 0,150 | 0,150 | 0,150 | - | - | - | -
PCZ-AHRD0629 | 4010869596039 | A2W | ACCESSORY | q) Aquarea Air | Accessory | Grille for telescopic kit. For Plenum for outdoor air kit with damper. For P-FTN35 and P-FTQ60 | Fan Coil accessory |  |  | x | 2024-11-01 |  |  |  | 3.375 | 10 | 0,150 | 0,150 | 0,150 | - | - | - | -
PCZ-AHRD0630 | 4010869596046 | A2W | ACCESSORY | q) Aquarea Air | Accessory | Grille for telescopic kit. For Plenum for outdoor air kit with damper. For P-FTN45 and P-FTQ65 | Fan Coil accessory |  |  | x | 2024-11-01 |  |  |  | 3.375 | 10 | 0,150 | 0,150 | 0,150 | - | - | - | -
PCZ-AHRD0519 | 4010869596060 | A2W | ACCESSORY | q) Aquarea Air | Accessory | Non-return damper for P-FTQ and P-FSQ | Fan Coil accessory |  |  | x | 2024-11-01 |  |  |  | 3.375 | 10 | 0,150 | 0,150 | 0,150 | - | - | - | -
P-CWSL10SC5-HBE | 4010869594257 | A2W | ACCESSORY | r) Aquarea Loop | Aquarea Loop | 1,1 kW Water loop heat pump. Modbus display. 2- and 3-way valves with modulation. | Water loop heat pump |  |  | x | 2025-01-01 |  |  |  | 71.535,600 | 38 | 0,641 | 0,775 | 0,144 | R290 | 0.1 | 0.02 | 2e-06
P-CWSL20SC5-HBE | 4010869594264 | A2W | ACCESSORY | r) Aquarea Loop | Aquarea Loop | 2,0 kW Water loop heat pump. Modbus display. 2- and 3-way valves with modulation. | Water loop heat pump |  |  | x | 2025-01-01 |  |  |  | 89.996,400 | 43 | 0,641 | 0,975 | 0,144 | R290 | 0.14 | 0.02 | 2.8e-06
P-CWSL30SC5-HBE | 4010869594271 | A2W | ACCESSORY | r) Aquarea Loop | Aquarea Loop | 3,0 kW Water loop heat pump. Modbus display. 2- and 3-way valves with modulation. | Water loop heat pump |  |  | x | 2025-01-01 |  |  |  | 113.072,400 | 48 | 0,641 | 1,225 | 0,144 | R290 | 0.15 | 0.02 | 3e-06
P-CWSL10SC5-WBE | 4010869594288 | A2W | ACCESSORY | r) Aquarea Loop | Aquarea Loop | 1,1 kW Water loop heat pump. Wi-Fi display. 2- and 3-way valves with modulation. | Water loop heat pump |  |  | x | 2025-01-01 |  |  |  | 71.535,600 | 38 | 0,641 | 0,775 | 0,144 | R290 | 0.1 | 0.02 | 2e-06
P-CWSL20SC5-WBE | 4010869594295 | A2W | ACCESSORY | r) Aquarea Loop | Aquarea Loop | 2,0 kW Water loop heat pump. Wi-Fi display. 2- and 3-way valves with modulation. | Water loop heat pump |  |  | x | 2025-01-01 |  |  |  | 89.996,400 | 43 | 0,641 | 0,975 | 0,144 | R290 | 0.14 | 0.02 | 2.8e-06
P-CWSL30SC5-WBE | 4010869594301 | A2W | ACCESSORY | r) Aquarea Loop | Aquarea Loop | 3,0 kW Water loop heat pump. Wi-Fi display. 2- and 3-way valves with modulation. | Water loop heat pump |  |  | x | 2025-01-01 |  |  |  | 113.072,400 | 48 | 0,641 | 1,225 | 0,144 | R290 | 0.15 | 0.02 | 3e-06
P-CWSL10SC5-HCE | 4010869594318 | A2W | ACCESSORY | r) Aquarea Loop | Aquarea Loop | 1,1 kW Water loop heat pump. Modbus display. | Water loop heat pump |  |  | x | 2025-01-01 |  |  |  | 71.535,600 | 38 | 0,641 | 0,775 | 0,144 | R290 | 0.1 | 0.02 | 2e-06
P-CWSL20SC5-HCE | 4010869594325 | A2W | ACCESSORY | r) Aquarea Loop | Aquarea Loop | 2,0 kW Water loop heat pump. Modbus display. | Water loop heat pump |  |  | x | 2025-01-01 |  |  |  | 89.996,400 | 43 | 0,641 | 0,975 | 0,144 | R290 | 0.14 | 0.02 | 2.8e-06
P-CWSL30SC5-HCE | 4010869594332 | A2W | ACCESSORY | r) Aquarea Loop | Aquarea Loop | 3,0 kW Water loop heat pump. Modbus display. | Water loop heat pump |  |  | x | 2025-01-01 |  |  |  | 113.072,400 | 48 | 0,641 | 1,225 | 0,144 | R290 | 0.15 | 0.02 | 3e-06
P-CWSL10SC5-WCE | 4010869594349 | A2W | ACCESSORY | r) Aquarea Loop | Aquarea Loop | 1,1 kW Water loop heat pump. Wi-Fi display. | Water loop heat pump |  |  | x | 2025-01-01 |  |  |  | 71.535,600 | 38 | 0,641 | 0,775 | 0,144 | R290 | 0.1 | 0.02 | 2e-06
P-CWSL20SC5-WCE | 4010869594356 | A2W | ACCESSORY | r) Aquarea Loop | Aquarea Loop | 2,0 kW Water loop heat pump. Wi-Fi display. | Water loop heat pump |  |  | x | 2025-01-01 |  |  |  | 89.996,400 | 43 | 0,641 | 0,975 | 0,144 | R290 | 0.14 | 0.02 | 2.8e-06
P-CWSL30SC5-WCE | 4010869594363 | A2W | ACCESSORY | r) Aquarea Loop | Aquarea Loop | 3,0 kW Water loop heat pump. Wi-Fi display. | Water loop heat pump |  |  | x | 2025-01-01 |  |  |  | 113.072,400 | 48 | 0,641 | 1,225 | 0,144 | R290 | 0.15 | 0.02 | 3e-06
P-CWSL10SC5-HEE | 4010869594370 | A2W | ACCESSORY | r) Aquarea Loop | Aquarea Loop | 1,1 kW Water loop heat pump. Modbus display. 2- and 3-way valves with modulation. Injection kit. | Water loop heat pump |  |  | x | 2025-01-01 |  |  |  | 71.535,600 | 38 | 0,641 | 0,775 | 0,144 | R290 | 0.1 | 0.02 | 2e-06
P-CWSL20SC5-HEE | 4010869594387 | A2W | ACCESSORY | r) Aquarea Loop | Aquarea Loop | 2,0 kW Water loop heat pump. Modbus display. 2- and 3-way valves with modulation. Injection kit. | Water loop heat pump |  |  | x | 2025-01-01 |  |  |  | 89.996,400 | 43 | 0,641 | 0,975 | 0,144 | R290 | 0.14 | 0.02 | 2.8e-06
P-CWSL30SC5-HEE | 4010869594394 | A2W | ACCESSORY | r) Aquarea Loop | Aquarea Loop | 3,0 kW Water loop heat pump. Modbus display. 2- and 3-way valves with modulation. Injection kit. | Water loop heat pump |  |  | x | 2025-01-01 |  |  |  | 113.072,400 | 48 | 0,641 | 1,225 | 0,144 | R290 | 0.15 | 0.02 | 3e-06
P-CWSL10SC5-WEE | 4010869594400 | A2W | ACCESSORY | r) Aquarea Loop | Aquarea Loop | 1,1 kW Water loop heat pump. Wi-Fi display. 2- and 3-way valves with modulation. Injection kit. | Water loop heat pump |  |  | x | 2025-01-01 |  |  |  | 71.535,600 | 38 | 0,641 | 0,775 | 0,144 | R290 | 0.1 | 0.02 | 2e-06
P-CWSL20SC5-WEE | 4010869594417 | A2W | ACCESSORY | r) Aquarea Loop | Aquarea Loop | 2,0 kW Water loop heat pump. Wi-Fi display. 2- and 3-way valves with modulation. Injection kit. | Water loop heat pump |  |  | x | 2025-01-01 |  |  |  | 89.996,400 | 43 | 0,641 | 0,975 | 0,144 | R290 | 0.14 | 0.02 | 2.8e-06
P-CWSL30SC5-WEE | 4010869594424 | A2W | ACCESSORY | r) Aquarea Loop | Aquarea Loop | 3,0 kW Water loop heat pump. Wi-Fi display. 2- and 3-way valves with modulation. Injection kit. | Water loop heat pump |  |  | x | 2025-01-01 |  |  |  | 113.072,400 | 48 | 0,641 | 1,225 | 0,144 | R290 | 0.15 | 0.02 | 3e-06
P-CWSL10SC5-HFE | 4010869594431 | A2W | ACCESSORY | r) Aquarea Loop | Aquarea Loop | 1,1 kW Water loop heat pump. Modbus display. Injection kit. | Water loop heat pump |  |  | x | 2025-01-01 |  |  |  | 71.535,600 | 38 | 0,641 | 0,775 | 0,144 | R290 | 0.1 | 0.02 | 2e-06
P-CWSL20SC5-HFE | 4010869594448 | A2W | ACCESSORY | r) Aquarea Loop | Aquarea Loop | 2,0 kW Water loop heat pump. Modbus display. Injection kit. | Water loop heat pump |  |  | x | 2025-01-01 |  |  |  | 89.996,400 | 43 | 0,641 | 0,975 | 0,144 | R290 | 0.14 | 0.02 | 2.8e-06
P-CWSL30SC5-HFE | 4010869594455 | A2W | ACCESSORY | r) Aquarea Loop | Aquarea Loop | 3,0 kW Water loop heat pump. Modbus display. Injection kit. | Water loop heat pump |  |  | x | 2025-01-01 |  |  |  | 113.072,400 | 48 | 0,641 | 1,225 | 0,144 | R290 | 0.15 | 0.02 | 3e-06
P-CWSL10SC5-WFE | 4010869594462 | A2W | ACCESSORY | r) Aquarea Loop | Aquarea Loop | 1,1 kW Water loop heat pump. Wi-Fi display. Injection kit. | Water loop heat pump |  |  | x | 2025-01-01 |  |  |  | 71.535,600 | 38 | 0,641 | 0,775 | 0,144 | R290 | 0.1 | 0.02 | 2e-06
P-CWSL20SC5-WFE | 4010869594479 | A2W | ACCESSORY | r) Aquarea Loop | Aquarea Loop | 2,0 kW Water loop heat pump. Wi-Fi display. Injection kit. | Water loop heat pump |  |  | x | 2025-01-01 |  |  |  | 89.996,400 | 43 | 0,641 | 0,975 | 0,144 | R290 | 0.14 | 0.02 | 2.8e-06
P-CWSL30SC5-WFE | 4010869594486 | A2W | ACCESSORY | r) Aquarea Loop | Aquarea Loop | 3,0 kW Water loop heat pump. Wi-Fi display. Injection kit. | Water loop heat pump |  |  | x | 2025-01-01 |  |  |  | 113.072,400 | 48 | 0,641 | 1,225 | 0,144 | R290 | 0.15 | 0.02 | 3e-06
PAW-TD20B8E3-2 | 8430352615416 | A2W | ACCESSORY | h) Combo Tank | Enamelled | Enamelled DHW tank 185 L + Buffer tank 80 L | Enamelled Combo tank | [7 empty] | 975.426 | 166 | 1,965 | 0,730 | 0,680 | - | - | - | -
PAW-TD23B6E5 | 7070644007409 | A2W | ACCESSORY | h) Combo Tank | Stainless Steel | Stainless steel DHW tank 230 L + Buffer tank 60 L | Stainless steel Combo tank | [7 empty] | 981.240 | 166 | 1,850 | 0,780 | 0,680 | - | - | - | -
PAW-BTANK50L-2 | 7070644007416 | A2W | ACCESSORY | g) Buffer Tank | Stainless Steel | 50 L Buffer tank | 50 L Buffer tank | [7 empty] | 136.620 | 15,200 | 0,690 | 0,450 | 0,440 | - | - | - | -
PAW-BTANK100L | 4010869367080 | A2W | ACCESSORY | g) Buffer Tank | Stainless Steel | 100 L Buffer tank | 100 L Buffer tank | [7 empty] | 259.072 | 28 | 1,280 | 0,460 | 0,440 | - | - | - | -
PAW-BTANKG200L | 4010869384445 | A2W | ACCESSORY | g) Buffer Tank | Stainless Steel | 200 L Buffer tank | 200 L Buffer tank | [7 empty] | 483.328 | 41 | 1,180 | 0,640 | 0,640 | - | - | - | -
PAW-BTANKG260L | 4010869384452 | A2W | ACCESSORY | g) Buffer Tank | Stainless Steel | 260 L Buffer tank | 260 L Buffer tank | [7 empty] | 593.920 | 56 | 1,450 | 0,640 | 0,640 | - | - | - | -
PAW-TA15C1E5 | 4010869376143 | A2W | ACCESSORY | i) Sanitary Tank | Enamelled | 170 L Enamelled DHW tank | 170 L Enamelled DHW tank | [7 empty] | 504.600 | 88 | 1,500 | 0,580 | 0,580 | - | - | - | -
PAW-TA20C1E5STD | 9004464481543 | A2W | ACCESSORY | i) Sanitary Tank | Enamelled | 200 L Enamelled DHW tank | 200 L Enamelled DHW tank | [7 empty] | 844.800 | 90 | 1,320 | 0,800 | 0,800 | - | - | - | -
PAW-TA30C1E5STD | 9004464481550 | A2W | ACCESSORY | i) Sanitary Tank | Enamelled | 290 L Enamelled DHW tank | 290 L Enamelled DHW tank | [7 empty] | 1.216.000 | 123 | 1,900 | 0,800 | 0,800 | - | - | - | -
PAW-TA40C1E5STD | 9004464481796 | A2W | ACCESSORY | i) Sanitary Tank | Enamelled | 380 L Enamelled DHW tank | 380 L Enamelled DHW tank | [7 empty] | 1.174.400 | 191 | 1,835 | 0,800 | 0,800 | - | - | - | -
PAW-TA30C2E5STD | 9004464481802 | A2W | ACCESSORY | i) Sanitary Tank | Enamelled | 350 L Enamelled DHW tank with 2 coils | 350 L Enamelled DHW tank with 2 coils | [7 empty] | 1.174.400 | 169 | 1,835 | 0,800 | 0,800 | - | - | - | -
PAW-TA20C1E5C | 9004464488290 | A2W | ACCESSORY | i) Sanitary Tank | Enamelled | 200 L Square Enamelled DHW tank | 200 L Square Enamelled DHW tank | [7 empty] | 862.400 | 90 | 1,760 | 0,700 | 0,700 | - | - | - | -
PAW-TD20C1E5-1 | 4010869385589 | A2W | ACCESSORY | i) Sanitary Tank | Stainless Steel | 200 L Stainless steel DHW tank | 200 L Stainless steel DHW tank | [7 empty] | 460.232,500 | 52 | 1,300 | 0,595 | 0,595 | - | - | - | -
PAW-TD30C1E5-1 | 4010869385572 | A2W | ACCESSORY | i) Sanitary Tank | Stainless Steel | 300 L Stainless steel DHW tank | 300 L Stainless steel DHW tank | [7 empty] | 644.400 | 67 | 1,790 | 0,600 | 0,600 | - | - | - | -
PAW-TD30C1E5HI-1 | 4010869385596 | A2W | ACCESSORY | i) Sanitary Tank | Stainless Steel | 300 L High efficiency Stainless steel DHW tank | 300 L High eff Stainless steel DHW tank | [7 empty] | 644.400 | 71 | 1,790 | 0,600 | 0,600 | - | - | - | -
PAW-TS1 | 4010869190282 | A2W | ACCESSORY | m) Accessory | Sensor Cable | Tank sensor with 5 m cable | 5 m tank sensor | [7 empty] | 434 | 0,161 | 0,020 | 0,155 | 0,140 | - | - | - | -
PAW-TS2 | 4010869190299 | A2W | ACCESSORY | m) Accessory | Sensor Cable | Tank sensor with 20 m cable | 20 m tank sensor | [7 empty] | 840 | 0,219 | 0,040 | 0,150 | 0,140 | - | - | - | -
PAW-TS4 | 4010869203258 | A2W | ACCESSORY | m) Accessory | Sensor Cable | Tank sensor with 5 m cable length and 6 mm diameter | 5 m tank sensor with 6 mm diameter | [7 empty] | 581,250 | 0,155 | 0,025 | 0,155 | 0,150 | - | - | - | -
CZ-TK1 | 4010869166683 | A2W | ACCESSORY | m) Accessory | Sensor Cable | Third-party tank temperature sensor kit (with copper pocket and 20m sensor cable) | Tank sensor kit | [7 empty] | 1.632 | 0,332 | 0,040 | 0,255 | 0,160 | - | - | - | -
PAW-EANODE2 | 4010869387279 | A2W | ACCESSORY | m) Accessory | All In One | Impressed current anode for 200 L Stainless Steel tanks | Electric anode |  |  | x | 2024-11-01 |  |  |  | 25.850 | 0,500 | 0,220 | 0,470 | 0,250 | - | - | - | -
PAW-EANODE3 | 4010869387262 | A2W | ACCESSORY | m) Accessory | All In One | Impressed current anode for 300 L Stainless Steel tanks | Electric anode |  |  | x | 2024-11-01 |  |  |  | 25.850 | 0,500 | 0,220 | 0,470 | 0,250 | - | - | - | -
PAW-A2W-VENTA-R | 4010869359122 | A2W | ACCESSORY | s) Resdtl Vent | Hrvu Others | Residential ventilation unit with heat recovery – air supply on the right side | RVU 204 M3/H (Right hand) | [7 empty] | 297.000 | 54 | 0,660 | 0,750 | 0,600 | - | - | - | -
PAW-A2W-VENTA-L | 4010869359115 | A2W | ACCESSORY | s) Resdtl Vent | Hrvu Others | Residential ventilation unit with heat recovery – air supply on the left side | RVU 204 M3/H (Left hand) | [7 empty] | 279.792 | 54 | 0,670 | 0,720 | 0,580 | - | - | - | -
PAW-VEN-DPL | 4010869359153 | A2W | ACCESSORY | m) Accessory | Resdtl Vent | HRV touch control panel. White frame (cable to be ordered separately) | HRV touch control | [7 empty] | 1.764 | 0,180 | 0,040 | 0,210 | 0,210 | - | - | - | -
PAW-VEN-CBLEXT12 | 4010869359139 | A2W | ACCESSORY | m) Accessory | Resdtl Vent | Cable with plug for electrical connection between unit and control panel, type CE and CD (12 m) | CEC cable w/plug 12M | [7 empty] | 1.125 | 0,205 | 0,050 | 0,150 | 0,150 | - | - | - | -
PAW-VEN-DIVPLG | 4010869359146 | A2W | ACCESSORY | m) Accessory | Resdtl Vent | Twin connector for installing several CD or CE type control panels on a single unit | Twin connector | [7 empty] | 731,500 | 0,010 | 0,035 | 0,190 | 0,110 | - | - | - | -
PAW-VEN-DPLBOX | 4010869359191 | A2W | ACCESSORY | m) Accessory | Resdtl Vent | HRV touch panel wall mount kit | HRV touch panel wall mount kit | [7 empty] | 605 | 0,190 | 0,050 | 0,110 | 0,110 | - | - | - | -
PAW-VEN-ACCPCB | 4010869359214 | A2W | ACCESSORY | m) Accessory | Resdtl Vent | Optional PCB for additional functions | Optional PCB for additional functions | [7 empty] | 965,600 | 0,200 | 0,040 | 0,170 | 0,142 | - | - | - | -
PAW-VEN-FLTKIT | 4010869359221 | A2W | ACCESSORY | m) Accessory | Resdtl Vent | Supply and extract filters kit | Supply and extract filters kit | [7 empty] | 3.807 | 0,205 | 0,045 | 0,470 | 0,180 | - | - | - | -
PAW-VEN-S-CO2RH-W | 4010869359177 | A2W | ACCESSORY | m) Accessory | Resdtl Vent | CO2 RH wall-mounted sensor | CO2 RH wall-mounted sensor | [7 empty] | 825 | 0,185 | 0,060 | 0,125 | 0,110 | - | - | - | -
PAW-VEN-S-CO2-D | 4010869359160 | A2W | ACCESSORY | m) Accessory | Resdtl Vent | CO2 duct sensor | CO2 duct sensor | [7 empty] | 3.036,690 | 0,270 | 0,115 | 0,163 | 0,162 | - | - | - | -
PAW-VEN-S-CO2-W | 4010869359184 | A2W | ACCESSORY | m) Accessory | Resdtl Vent | CO2 wall-mounted sensor | CO2 wall-mounted sensor | [7 empty] | 877,500 | 0,170 | 0,060 | 0,125 | 0,117 | - | - | - | -
PAW-VEN-WBRK | 4010869359207 | A2W | ACCESSORY | m) Accessory | Resdtl Vent | Wall bracket kit for stand-alone wall mounting | Wall bracket kit for wall mounting | [7 empty] | 26.130 | 1,860 | 0,150 | 0,670 | 0,260 | - | - | - | -
PAW-VEN-HTR06 | 4010869370240 | A2W | ACCESSORY | m) Accessory | Resdtl Vent | Electrical duct heater 0,6 kW | Electrical duct heater 0,6 kW | [7 empty] | 1.500 | 1 | 0,150 | 0,100 | 0,100 | - | - | - | -
PAW-VEN-HTR12 | 4010869370233 | A2W | ACCESSORY | m) Accessory | Resdtl Vent | Electrical duct heater 1,2 kW | Electrical duct heater 1,2 kW | [7 empty] | 1.500 | 1 | 0,150 | 0,100 | 0,100 | - | - | - | -
PAW-VENTX10Z-1 | 4010869401821 | A2W | ACCESSORY | s) Resdtl Vent | Hrvu Others | Cross-counterflow HRV Universal mounting 91 m3/h air flow | RVU Counter-Flow HEX, 10Z | P-VEN15XQAZE5 | [6 empty] | 166.056 | 23,800 | 0,340 | 0,740 | 0,660 | - | - | - | -
PAW-VENTX15Z-1 | 4010869401913 | A2W | ACCESSORY | s) Resdtl Vent | Hrvu Others | Cross-counterflow HRV Universal mounting 147 m3/h air flow | RVU Counter-Flow HEX, 15Z | - | [6 empty] | 85.445,600 | 21,100 | 0,580 | 0,580 | 0,254 | - | - | - | -
PAW-VENTX20Z-1 | 4010869401869 | A2W | ACCESSORY | s) Resdtl Vent | Hrvu Others | Cross-counterflow HRV Universal mounting | RVU Counter-Flow HEX, 20Z | P-VEN20XQAZE5 | [6 empty] | 193.936 | 25 | 0,620 | 0,920 | 0,340 | - | - | - | -
PAW-VENTX25Z-1 | 4010869401838 | A2W | ACCESSORY | s) Resdtl Vent | Hrvu Others | Cross-counterflow HRV Universal mounting | RVU Counter-Flow HEX, 20Z | P-VEN30XQAZE5 | [6 empty] | 193.936 | 30 | 0,620 | 0,920 | 0,340 | - | - | - | -
PAW-VENTX20H-1 | 4010869401975 | A2W | ACCESSORY | s) Resdtl Vent | Hrvu Others | Cross-counterflow HRV Horizontal mounting 109 m3/h air flow | RVU Counter-Flow HEX, 20H | P-VEN15XQAHE5 | [6 empty] | 193.936 | 25 | 0,620 | 0,920 | 0,340 | - | - | - | -
PAW-VENTX20V-1 | 4010869401814 | A2W | ACCESSORY | s) Resdtl Vent | Hrvu Others | Cross-counterflow HRV Vertical mounting 112 m3/h air flow | RVU Counter-Flow HEX, 20V | P-VEN15XQAVE5 | [6 empty] | 193.936 | 25 | 0,620 | 0,920 | 0,340 | - | - | - | -
PAW-VENTX30H-1 | 4010869401920 | A2W | ACCESSORY | s) Resdtl Vent | Hrvu Others | Cross-counterflow HRV Horizontal mounting 210 m3/h air flow | RVU Counter-Flow HEX, 30H | P-VEN30XQAHE5 | [6 empty] | 230.736 | 30 | 0,660 | 0,920 | 0,380 | - | - | - | -
PAW-VENTX30V-1 | 4010869401951 | A2W | ACCESSORY | s) Resdtl Vent | Hrvu Others | Cross-counterflow HRV Vertical mounting 210 m3/h air flow | RVU Counter-Flow HEX, 30V | P-VEN30XQAVE5 | [6 empty] | 417.075 | 52,800 | 0,750 | 0,830 | 0,670 | - | - | - | -
PAW-VENTX40H-1 | 4010869401845 | A2W | ACCESSORY | s) Resdtl Vent | Hrvu Others | Cross-counterflow HRV Horizontal mounting 238 m3/h air flow | RVU Counter-Flow HEX, 40H | P-VEN35XQAHE5 | [6 empty] | 359.936 | 44 | 0,370 | 1,280 | 0,760 | - | - | - | -
PAW-VENTX40V-1 | 4010869401890 | A2W | ACCESSORY | s) Resdtl Vent | Hrvu Others | Cross-counterflow HRV Vertical mounting 266 m3/h air flow | RVU Counter-Flow HEX, 40V | P-VEN40XQAVE5 | [6 empty] | 510.450 | 59,600 | 0,750 | 0,830 | 0,820 | - | - | - | -
PAW-VENTX50H-1 | 4010869401968 | A2W | ACCESSORY | s) Resdtl Vent | Hrvu Others | Cross-counterflow HRV Horizontal mounting | RVU Counter-Flow HEX, 50H | P-VEN45XQAHE5 | [6 empty] | 394.940,210 | 35 | 0,749 | 0,787 | 0,670 | - | - | - | -
PAW-VENTX50V-1 | 4010869401883 | A2W | ACCESSORY | s) Resdtl Vent | Hrvu Others | Cross-counterflow HRV Vertical mounting 266 m3/h | RVU Counter-Flow HEX, 50V | P-VEN45XQAVE5 | [6 empty] | 491.344 | 43 | 0,749 | 0,820 | 0,800 | - | - | - | -
P-VEN15XQAZE5 | 4010869660716 | A2W | ACCESSORY | s) Resdtl Vent | Aquarea Vent | Cross-counterflow HRV Universal mounting 91 m3/h air flow | RVU Counter-Flow HEX, 10Z |  | PAW-VENTX10Z-1 | x | 2025-04-01 |  |  |  | 166.056 | 23,800 | 0,340 | 0,740 | 0,660 | - | - | - | -
P-VEN20XQAZE5 | 4010869660723 | A2W | ACCESSORY | s) Resdtl Vent | Aquarea Vent | Cross-counterflow HRV Universal mounting | RVU Counter-Flow HEX, 20Z |  | PAW-VENTX20Z-1 | x | 2025-04-01 |  |  |  | 193.936 | 25 | 0,620 | 0,920 | 0,340 | - | - | - | -
P-VEN30XQAZE5 | 4010869660754 | A2W | ACCESSORY | s) Resdtl Vent | Aquarea Vent | Cross-counterflow HRV Universal mounting | RVU Counter-Flow HEX, 20Z |  | PAW-VENTX25Z-1 | x | 2025-04-01 |  |  |  | 193.936 | 30 | 0,620 | 0,920 | 0,340 | - | - | - | -
P-VEN15XQAHE5 | 4010869660693 | A2W | ACCESSORY | s) Resdtl Vent | Aquarea Vent | Cross-counterflow HRV Horizontal mounting 109 m3/h air flow | RVU Counter-Flow HEX, 20H |  | PAW-VENTX20H-1 | x | 2025-04-01 |  |  |  | 193.936 | 25 | 0,620 | 0,920 | 0,340 | - | - | - | -
P-VEN15XQAVE5 | 4010869660709 | A2W | ACCESSORY | s) Resdtl Vent | Aquarea Vent | Cross-counterflow HRV Vertical mounting 112 m3/h air flow | RVU Counter-Flow HEX, 20V |  | PAW-VENTX20V-1 | x | 2025-04-01 |  |  |  | 193.936 | 25 | 0,620 | 0,920 | 0,340 | - | - | - | -
P-VEN30XQAHE5 | 4010869660730 | A2W | ACCESSORY | s) Resdtl Vent | Aquarea Vent | Cross-counterflow HRV Horizontal mounting 210 m3/h air flow | RVU Counter-Flow HEX, 30H |  | PAW-VENTX30H-1 | x | 2025-04-01 |  |  |  | 230.736 | 30 | 0,660 | 0,920 | 0,380 | - | - | - | -
P-VEN30XQAVE5 | 4010869660747 | A2W | ACCESSORY | s) Resdtl Vent | Aquarea Vent | Cross-counterflow HRV Vertical mounting 210 m3/h air flow | RVU Counter-Flow HEX, 30V |  | PAW-VENTX30V-1 | x | 2025-04-01 |  |  |  | 417.075 | 52,800 | 0,750 | 0,830 | 0,670 | - | - | - | -
P-VEN35XQAHE5 | 4010869660761 | A2W | ACCESSORY | s) Resdtl Vent | Aquarea Vent | Cross-counterflow HRV Horizontal mounting 238 m3/h air flow | RVU Counter-Flow HEX, 40H |  | PAW-VENTX40H-1 | x | 2025-04-01 |  |  |  | 359.936 | 44 | 0,370 | 1,280 | 0,760 | - | - | - | -
P-VEN40XQAVE5 | 4010869660778 | A2W | ACCESSORY | s) Resdtl Vent | Aquarea Vent | Cross-counterflow HRV Vertical mounting 266 m3/h air flow | RVU Counter-Flow HEX, 40V |  | PAW-VENTX40V-1 | x | 2025-04-01 |  |  |  | 510.450 | 59,600 | 0,750 | 0,830 | 0,820 | - | - | - | -
P-VEN45XQAHE5 | 4010869660785 | A2W | ACCESSORY | s) Resdtl Vent | Aquarea Vent | Cross-counterflow HRV Horizontal mounting | RVU Counter-Flow HEX, 50H |  | PAW-VENTX50H-1 | x | 2025-04-01 |  |  |  | 394.940,210 | 35 | 0,749 | 0,787 | 0,670 | - | - | - | -
P-VEN45XQAVE5 | 4010869660792 | A2W | ACCESSORY | s) Resdtl Vent | Aquarea Vent | Cross-counterflow HRV Vertical mounting 266 m3/h | RVU Counter-Flow HEX, 50V |  | PAW-VENTX50V-1 | x | 2025-04-01 |  |  |  | 491.344 | 43 | 0,749 | 0,820 | 0,800 | - | - | - | -
PCZ-AHRP0025 | - | A2W | ACCESSORY | m) Accessory | Resdtl Vent | Wall-mounted control with Modbus for Aquarea Vent | Wall control Vent |  |  | x | 2025-04-01 |  |  |  | - | - | - | - | - | - | - | - | -
PCZ-AHRP0026 | - | A2W | ACCESSORY | m) Accessory | Resdtl Vent | Wall-mounted control with Integrated Wi-Fi for Aquarea Vent. | Wall control Vent with Wi-Fi |  |  | x | 2025-04-01 |  |  |  | - | - | - | - | - | - | - | - | -
PCZ-AHRP0421 | 4010869660815 | A2W | ACCESSORY | m) Accessory | Resdtl Vent | Electrical duct heater 0,5 kW, DN160 mm. | Electrical duct heater 0.5 kW, DN160 mm |  |  | x | 2025-04-01 |  |  |  | 8.000 | 6 | 0,200 | 0,200 | 0,200 | - | - | - | -
PCZ-AHRP0422 | 4010869660822 | A2W | ACCESSORY | m) Accessory | Resdtl Vent | Electrical duct heater 1,0 kW, DN160 mm. | Electrical duct heater 1 kW, DN160 mm |  |  | x | 2025-04-01 |  |  |  | 8.000 | 6 | 0,200 | 0,200 | 0,200 | - | - | - | -
PCZ-AHRP0501 | 4010869660839 | A2W | ACCESSORY | m) Accessory | Resdtl Vent | Spare F7 filter kit (2 pcs) for models 15Z, 20Z, 30Z, 15H and 15V | Filter Kit (2 pcs) 15Z, 20Z, 30Z, 20H, 20V |  |  | x | 2025-04-01 |  |  |  | 8.000 | 6 | 0,200 | 0,200 | 0,200 | - | - | - | -
PCZ-AHRP0507 | 4010869660877 | A2W | ACCESSORY | m) Accessory | Resdtl Vent | Spare F7 filter kit (2 pcs) for models 30H | Filter Kit (2 pcs) 30H |  |  | x | 2025-04-01 |  |  |  | 8.000 | 6 | 0,200 | 0,200 | 0,200 | - | - | - | -
PCZ-AHRP0502 | 4010869660846 | A2W | ACCESSORY | m) Accessory | Resdtl Vent | Spare F7 filter kit (2 pcs) for models 30V | Filter Kit (2 pcs) 30V |  |  | x | 2025-04-01 |  |  |  | 8.000 | 6 | 0,200 | 0,200 | 0,200 | - | - | - | -
PCZ-AHRP0503 | 4010869660853 | A2W | ACCESSORY | m) Accessory | Resdtl Vent | Spare F7 filter kit (2 pcs) for models 35H and 45H | Filter Kit (2 pcs) 35H, 45H |  |  | x | 2025-04-01 |  |  |  | 8.000 | 6 | 0,200 | 0,200 | 0,200 | - | - | - | -
PCZ-AHRP0504 | 4010869660860 | A2W | ACCESSORY | m) Accessory | Resdtl Vent | Spare F7 filter kit (2 pcs) for models 40V and 45V | Filter Kit (2 pcs) 40V, 45V |  |  | x | 2025-04-01 |  |  |  | 8.000 | 6 | 0,200 | 0,200 | 0,200 | - | - | - | -
PCZ-AHRP0901 | 4010869660891 | A2W | ACCESSORY | m) Accessory | Resdtl Vent | Activated carbon filter (1 pc) for models 15Z, 20Z, 30Z, 15H and 15V | Carbon Ftr (1 pc) for 15Z, 20Z, 30Z, 15H, 15V |  |  | x | 2025-04-01 |  |  |  | 8.000 | 6 | 0,200 | 0,200 | 0,200 | - | - | - | -
PCZ-AHRP0508 | 4010869660884 | A2W | ACCESSORY | m) Accessory | Resdtl Vent | Activated carbon filter (1 pc) for models 30H | Carbon Ftr (1 pc) for 30H |  |  | x | 2025-04-01 |  |  |  | 8.000 | 6 | 0,200 | 0,200 | 0,200 | - | - | - | -
PCZ-AHRP0902 | 4010869660907 | A2W | ACCESSORY | m) Accessory | Resdtl Vent | Activated carbon filter (1 pc) for models 30V | Carbon Ftr (1 pc) for 30V |  |  | x | 2025-04-01 |  |  |  | 8.000 | 6 | 0,200 | 0,200 | 0,200 | - | - | - | -
PCZ-AHRP0903 | 4010869660914 | A2W | ACCESSORY | m) Accessory | Resdtl Vent | Activated carbon filter (1 pc) for models 35H and 45H. | Carbon Ftr (1 pc) for 35H, 45 H |  |  | x | 2025-04-01 |  |  |  | 8.000 | 6 | 0,200 | 0,200 | 0,200 | - | - | - | -
PCZ-AHRP0904 | 4010869660921 | A2W | ACCESSORY | m) Accessory | Resdtl Vent | Activated carbon filter (1 pc) for models 40V and 45V. | Carbon Filter (1 pc) for 40V, 45V |  |  | x | 2025-04-01 |  |  |  | 8.000 | 6 | 0,200 | 0,200 | 0,200 | - | - | - | -
PCZ-STE016181 | 4010869596329 | A2W | ACCESSORY | m) Accessory | Resdtl Vent | External wall grid with flow deviation. Stainless steel, DN 160 mm | ERV accessories |  |  | x | 2025-04-01 |  |  |  | 3.375 | 10 | 0,150 | 0,150 | 0,150 | - | - | - | -
PCZ-STE016185 | 4010869596336 | A2W | ACCESSORY | m) Accessory | Resdtl Vent | Roof terminal. Stainless steel, DN 160mm | ERV accessories |  |  | x | 2025-04-01 |  |  |  | 3.375 | 10 | 0,150 | 0,150 | 0,150 | - | - | - | -
PCZ-STE016190 | 4010869596343 | A2W | ACCESSORY | m) Accessory | Resdtl Vent | Through for flat roof terminal. stainless steel, DN 160mm | ERV accessories |  |  | x | 2025-04-01 |  |  |  | 3.375 | 10 | 0,150 | 0,150 | 0,150 | - | - | - | -
PCZ-STE016191 | 4010869596350 | A2W | ACCESSORY | m) Accessory | Resdtl Vent | Through for terminal inclined roof 45°. Stainless steel, DN 160mm | ERV accessories |  |  | x | 2025-04-01 |  |  |  | 3.375 | 10 | 0,150 | 0,150 | 0,150 | - | - | - | -
PCZ-STE080189 | 4010869596367 | A2W | ACCESSORY | m) Accessory | Resdtl Vent | Through insulation collar for roof terminal | ERV accessories |  |  | x | 2025-04-01 |  |  |  | 3.375 | 10 | 0,150 | 0,150 | 0,150 | - | - | - | -
PCZ-SRA116110 | 4010869596374 | A2W | ACCESSORY | m) Accessory | Resdtl Vent | Insulated joint male/male. DN 160 mm | ERV accessories |  |  | x | 2025-04-01 |  |  |  | 3.375 | 10 | 0,150 | 0,150 | 0,150 | - | - | - | -
PCZ-SRA116120 | 4010869596381 | A2W | ACCESSORY | m) Accessory | Resdtl Vent | Insulated sleeve female/female. DN 160 mm | ERV accessories |  |  | x | 2025-04-01 |  |  |  | 3.375 | 10 | 0,150 | 0,150 | 0,150 | - | - | - | -
PCZ-SRA112132 | 4010869596398 | A2W | ACCESSORY | m) Accessory | Resdtl Vent | Insulated reducer female/male. DN 160 mm to DN 125 mm | ERV accessories |  |  | x | 2025-04-01 |  |  |  | 3.375 | 10 | 0,150 | 0,150 | 0,150 | - | - | - | -
PCZ-SRA116132 | 4010869596404 | A2W | ACCESSORY | m) Accessory | Resdtl Vent | Insulated reducer female/male. DN 200 mm to DN 160 mm | ERV accessories |  |  | x | 2025-04-01 |  |  |  | 3.375 | 10 | 0,150 | 0,150 | 0,150 | - | - | - | -
PCZ-SCS116001 | 4010869596411 | A2W | ACCESSORY | m) Accessory | Resdtl Vent | Rigid insulated pipe (primary EPP pipe). DN 160mm, L = 1mt, 1 joint included | ERV accessories |  |  | x | 2025-04-01 |  |  |  | 3.375 | 10 | 0,150 | 0,150 | 0,150 | - | - | - | -
PCZ-SCS116090 | 4010869596428 | A2W | ACCESSORY | m) Accessory | Resdtl Vent | Elbow 90° (primary EPP pipe. DN 160mm, 1 joint included | ERV accessories |  |  | x | 2025-04-01 |  |  |  | 3.375 | 10 | 0,150 | 0,150 | 0,150 | - | - | - | -
PCZ-SCS116160 | 4010869596435 | A2W | ACCESSORY | m) Accessory | Resdtl Vent | Connection joint (primary EPP pipe). DN 160mm | ERV accessories |  |  | x | 2025-04-01 |  |  |  | 3.375 | 10 | 0,150 | 0,150 | 0,150 | - | - | - | -
PCZ-SCS116120 | 4010869596442 | A2W | ACCESSORY | m) Accessory | Resdtl Vent | Reducer (primary EPP pipe). DN 160mm to DN 125mm | ERV accessories |  |  | x | 2025-04-01 |  |  |  | 3.375 | 10 | 0,150 | 0,150 | 0,150 | - | - | - | -
PCZ-SCE116010 | 4010869596459 | A2W | ACCESSORY | m) Accessory | Resdtl Vent | 10 m primary flexible duct with insulated hose. DH 160 mm. | ERV accessories |  |  | x | 2025-04-01 |  |  |  | 3.375 | 10 | 0,150 | 0,150 | 0,150 | - | - | - | -
PCZ-SCE316010 | 4010869596466 | A2W | ACCESSORY | m) Accessory | Resdtl Vent | 10 m primary flexible duct with insulated aluphonic hose. DH 160 mm. | ERV accessories |  |  | x | 2025-04-01 |  |  |  | 3.375 | 10 | 0,150 | 0,150 | 0,150 | - | - | - | -
PCZ-SCE099120 | 4010869596473 | A2W | ACCESSORY | m) Accessory | Resdtl Vent | Hose clamp for hose. 60/325 mm. | ERV accessories |  |  | x | 2025-04-01 |  |  |  | 3.375 | 10 | 0,150 | 0,150 | 0,150 | - | - | - | -
PCZ-SCE199121 | 4010869596480 | A2W | ACCESSORY | m) Accessory | Resdtl Vent | Black air-tight anti-condensation tape. 50 mm x 10 m | ERV accessories |  |  | x | 2025-04-01 |  |  |  | 3.375 | 10 | 0,150 | 0,150 | 0,150 | - | - | - | -
PCZ-SCE199122 | 4010869596497 | A2W | ACCESSORY | m) Accessory | Resdtl Vent | Aluminium tape. 50 mm x 10 m. Sp 40 µm | ERV accessories |  |  | x | 2025-04-01 |  |  |  | 3.375 | 10 | 0,150 | 0,150 | 0,150 | - | - | - | -
PCZ-SCE216001 | 4010869596503 | A2W | ACCESSORY | m) Accessory | Resdtl Vent | Flexible silencer male/male. DN 160mm, SP 25mm, L = 1000 mm | ERV accessories |  |  | x | 2025-04-01 |  |  |  | 3.375 | 10 | 0,150 | 0,150 | 0,150 | - | - | - | -
PCZ-SCO164044 | 4010869596510 | A2W | ACCESSORY | m) Accessory | Resdtl Vent | TG1 insulated steel manifold with inspection door and side/front/perpendicular exits. 1x DN 160mm - 4+4+4x DN 75/90mm | ERV accessories |  |  | x | 2025-04-01 |  |  |  | 3.375 | 10 | 0,150 | 0,150 | 0,150 | - | - | - | -
PCZ-SCO164084 | 4010869596527 | A2W | ACCESSORY | m) Accessory | Resdtl Vent | TG2 insulated steel manifold with inspection door and side/front/perpendicular exits. 1x DN 160mm - 4+8+4x DN 75/90mm | ERV accessories |  |  | x | 2025-04-01 |  |  |  | 3.375 | 10 | 0,150 | 0,150 | 0,150 | - | - | - | -
PCZ-SCO164124 | 4010869596534 | A2W | ACCESSORY | m) Accessory | Resdtl Vent | TG3 insulated steel manifold with inspection door and side/front/perpendicular exits. 1x DN160mm - 4+12+4x DN 75/90mm | ERV accessories |  |  | x | 2025-04-01 |  |  |  | 3.375 | 10 | 0,150 | 0,150 | 0,150 | - | - | - | -
PCZ-SRS075140 | 4010869596541 | A2W | ACCESSORY | m) Accessory | Resdtl Vent | Manifold/ Plenum coupling for DN75 corrugated start. | ERV accessories |  |  | x | 2025-04-01 |  |  |  | 3.375 | 10 | 0,150 | 0,150 | 0,150 | - | - | - | -
PCZ-SRS080141 | 4010869596558 | A2W | ACCESSORY | m) Accessory | Resdtl Vent | Collector blind plug for manifold. | ERV accessories |  |  | x | 2025-04-01 |  |  |  | 3.375 | 10 | 0,150 | 0,150 | 0,150 | - | - | - | -
PCZ-SRP080001 | 4010869596565 | A2W | ACCESSORY | m) Accessory | Resdtl Vent | Static flow regulator. 15 => 50 m3/h, step min = 5 m3/h | ERV accessories |  |  | x | 2025-04-01 |  |  |  | 3.375 | 10 | 0,150 | 0,150 | 0,150 | - | - | - | -
PCZ-SRS075050 | 4010869596572 | A2W | ACCESSORY | m) Accessory | Resdtl Vent | 50 m corrugated pipe coil. DN 75mm. | ERV accessories |  |  | x | 2025-04-01 |  |  |  | 3.375 | 10 | 0,150 | 0,150 | 0,150 | - | - | - | -
PCZ-SRS075145 | 4010869596589 | A2W | ACCESSORY | m) Accessory | Resdtl Vent | O-Ring. DN 75mm | ERV accessories |  |  | x | 2025-04-01 |  |  |  | 3.375 | 10 | 0,150 | 0,150 | 0,150 | - | - | - | -
PCZ-SRS075150 | 4010869596596 | A2W | ACCESSORY | m) Accessory | Resdtl Vent | Corrugated pipe blind plug. DN 75mm | ERV accessories |  |  | x | 2025-04-01 |  |  |  | 3.375 | 10 | 0,150 | 0,150 | 0,150 | - | - | - | -
PCZ-SRS075120 | 4010869596602 | A2W | ACCESSORY | m) Accessory | Resdtl Vent | Joint male/male. DN 75mm including two O-ring | ERV accessories |  |  | x | 2025-04-01 |  |  |  | 3.375 | 10 | 0,150 | 0,150 | 0,150 | - | - | - | -
PCZ-SRS075155 | 4010869596619 | A2W | ACCESSORY | m) Accessory | Resdtl Vent | Fixing clip. DN 75mm. Use every 1.5 - 2 m linear and before and after each curve | ERV accessories |  |  | x | 2025-04-01 |  |  |  | 3.375 | 10 | 0,150 | 0,150 | 0,150 | - | - | - | -
PCZ-SRS075160 | 4010869596626 | A2W | ACCESSORY | m) Accessory | Resdtl Vent | 90° vertical angle. DN 75mm. Two O-rings included | ERV accessories |  |  | x | 2025-04-01 |  |  |  | 3.375 | 10 | 0,150 | 0,150 | 0,150 | - | - | - | -
PCZ-REV081111 | 4010869596633 | A2W | ACCESSORY | m) Accessory | Resdtl Vent | EPP polypropylene diffuser, modular and patented with 75/90mm coupling, coupling for modular coupling , filter and installation brackets. | ERV accessories |  |  | x | 2025-04-01 |  |  |  | 3.375 | 10 | 0,150 | 0,150 | 0,150 | - | - | - | -
PCZ-SBO130860 | 4010869596640 | A2W | ACCESSORY | m) Accessory | Resdtl Vent | Replacement filter (10 pcs). | ERV accessories |  |  | x | 2025-04-01 |  |  |  | 3.375 | 10 | 0,150 | 0,150 | 0,150 | - | - | - | -
PCZ-SBO130801 | 4010869596657 | A2W | ACCESSORY | m) Accessory | Resdtl Vent | Grid 1x perforated round hole. Steel, white finish, 190x140mm | ERV accessories |  |  | x | 2025-04-01 |  |  |  | 3.375 | 10 | 0,150 | 0,150 | 0,150 | - | - | - | -
PCZ-SBO300801 | 4010869596664 | A2W | ACCESSORY | m) Accessory | Resdtl Vent | Grid 2x perforated round hole. Steel, white finish, 360x140mm | ERV accessories |  |  | x | 2025-04-01 |  |  |  | 3.375 | 10 | 0,150 | 0,150 | 0,150 | - | - | - | -
PCZ-SBO480801 | 4010869596671 | A2W | ACCESSORY | m) Accessory | Resdtl Vent | Grid 3x perforated round hole. Steel, white finish, 540x140mm | ERV accessories |  |  | x | 2025-04-01 |  |  |  | 3.375 | 10 | 0,150 | 0,150 | 0,150 | - | - | - | -
PCZ-SBO302001 | 4010869596688 | A2W | ACCESSORY | m) Accessory | Resdtl Vent | Grid 4x perforated round hole. Steel, white finish, 360x260mm | ERV accessories |  |  | x | 2025-04-01 |  |  |  | 3.375 | 10 | 0,150 | 0,150 | 0,150 | - | - | - | -
PCZ-SBO130802 | 4010869596695 | A2W | ACCESSORY | m) Accessory | Resdtl Vent | Grid 1x perforated square hole. Steel, white finish, 190x140mm | ERV accessories |  |  | x | 2025-04-01 |  |  |  | 3.375 | 10 | 0,150 | 0,150 | 0,150 | - | - | - | -
PCZ-SBO300802 | 4010869596701 | A2W | ACCESSORY | m) Accessory | Resdtl Vent | Grid 2x perforated square hole. Steel, white finish, 360x140mm | ERV accessories |  |  | x | 2025-04-01 |  |  |  | 3.375 | 10 | 0,150 | 0,150 | 0,150 | - | - | - | -
PCZ-SBO480802 | 4010869596718 | A2W | ACCESSORY | m) Accessory | Resdtl Vent | Grid 3x perforated square hole. Steel, white finish, 540x140mm | ERV accessories |  |  | x | 2025-04-01 |  |  |  | 3.375 | 10 | 0,150 | 0,150 | 0,150 | - | - | - | -
PCZ-SBO302002 | 4010869596725 | A2W | ACCESSORY | m) Accessory | Resdtl Vent | Grid 5x perforated square hole. Steel, white finish, 360x260mm | ERV accessories |  |  | x | 2025-04-01 |  |  |  | 3.375 | 10 | 0,150 | 0,150 | 0,150 | - | - | - | -
PAW-DHW100W-1 | 3410539660137 | A2W | ACCESSORY | f) DHW Heatpump | Wall | DHW heat pump 100 L Wall mounted | DHW heat pump 100 L Wall mounted | P-DHW100AE5 | [6 empty] | 470.925 | 61 | 1,365 | 0,600 | 0,575 | R134a | 0.52 | 1430 | 0.74
PAW-DHW150W-1 | 3410539760196 | A2W | ACCESSORY | f) DHW Heatpump | Wall | DHW heat pump 150 L Wall mounted | DHW heat pump 150 L Wall mounted | P-DHW150AE5 | [6 empty] | 604.800 | 69 | 1,680 | 0,600 | 0,600 | R134a | 0.58 | 1430 | 0.83
PAW-DHW200F | 3410539861015 | A2W | ACCESSORY | f) DHW Heatpump | Floor | DHW heat pump 200 L Floor standing | DHW heat pump 200 L Floor standing | P-DHW200AE5 | [6 empty] | 1.004.062,500 | 91,800 | 1,785 | 0,750 | 0,750 | R513A | 0.8 | 631 | 0.5
PAW-DHW270F | 3410539861022 | A2W | ACCESSORY | f) DHW Heatpump | Floor | DHW heat pump 270 L Floor standing | DHW heat pump 270 L Floor standing | P-DHW260AE5 | [6 empty] | 1.160.912 | 103,800 | 2,120 | 0,740 | 0,740 | R513A | 0.86 | 631 | 0.54
PAW-DHW270C1F | 3410539861046 | A2W | ACCESSORY | f) DHW Heatpump | Floor | DHW heat pump 270 L Floor standing with 2 coils | DHW heat pump 270 L Floor 2 coils | P-DHW260CAE5 | [6 empty] | 1.160.912 | 123,800 | 2,120 | 0,740 | 0,740 | R513A | 0.86 | 631 | 0.54
PAW-DHW-STAND | 4010869356879 | A2W | ACCESSORY | f) DHW Heatpump | Accessory | Stand for wall-mounted models (required for installation in non-load-bearing walls) | DHW heat pump stand | [7 empty] | 43.248 | 3 | 0,160 | 0,530 | 0,510 | - | - | - | -
P-DHW100AE5 | 4010869648394 | A2W | ACCESSORY | f) DHW Heatpump | Wall | DHW heat pump 100 L Wall mounted | DHW heat pump 100 L Wall mounted |  | PAW-DHW100W-1 | x | 2025-06-01 |  |  |  | 494.160 | 61 | 1,420 | 0,600 | 0,580 | R290 | 0.15 | 0.02 | 3e-06
P-DHW150AE5 | 4010869648400 | A2W | ACCESSORY | f) DHW Heatpump | Wall | DHW heat pump 150 L Wall mounted | DHW heat pump 150 L Wall mounted |  | PAW-DHW150W-1 | x | 2025-06-01 |  |  |  | 372.360 | 69 | 1,070 | 0,600 | 0,580 | R290 | 0.15 | 0.02 | 3e-06
P-DHW200AE5 | 4010869648417 | A2W | ACCESSORY | f) DHW Heatpump | Floor | DHW heat pump 200 L Floor standing | DHW heat pump 200 L Floor standing |  | PAW-DHW200F | x | 2025-04-01 |  |  |  | 1.007.930 | 92 | 1,870 | 0,770 | 0,700 | R290 | 0.15 | 0.02 | 3e-06
P-DHW200CAE5 | 4010869648424 | A2W | ACCESSORY | f) DHW Heatpump | Floor | DHW heat pump 200 L Floor standing with additional coil | DHW heat pump 200 L Floor 2 coils |  |  | x | 2025-04-01 |  |  |  | 1.007.930 | 112 | 1,870 | 0,770 | 0,700 | R290 | 0.15 | 0.02 | 3e-06
P-DHW260AE5 | 4010869648431 | A2W | ACCESSORY | f) DHW Heatpump | Floor | DHW heat pump 260 L Floor standing | DHW heat pump 260 L Floor standing |  | PAW-DHW270F | x | 2025-04-01 |  |  |  | 1.007.930 | 104 | 1,870 | 0,770 | 0,700 | R290 | 0.15 | 0.02 | 3e-06
P-DHW260CAE5 | 4010869648448 | A2W | ACCESSORY | f) DHW Heatpump | Floor | DHW heat pump 2260 L Floor standing with additional coil | DHW heat pump 260 L Floor 2 coils |  | PAW-DHW270C1F | x | 2025-04-01 |  |  |  | 1.007.930 | 124 | 1,870 | 0,770 | 0,700 | R290 | 0.15 | 0.02 | 3e-06
CU-VZ9SKE | 5025232847341 | RAC | OUTDOOR | a) Flag | VZ Series | 2,5 kW VZ outdoor unit | VZ outdoor unit | [7 empty] | 273.420 | 43 | 0,700 | 0,930 | 0,420 | R32 | 1.05 | 675 | 0.70875
CU-VZ12SKE | 5025232847037 | RAC | OUTDOOR | a) Flag | VZ Series | 3,5 kW VZ outdoor unit | VZ outdoor unit | [7 empty] | 273.420 | 43 | 0,700 | 0,930 | 0,420 | R32 | 1.1 | 675 | 0.7425
CS-VZ9SKE | 5025232847013 | RAC | INDOOR | a) Flag | VZ Series | 2,5 kW VZ Wall mounted indoor unit | VZ indoor unit | [7 empty] | 135.198 | 18 | 0,420 | 0,870 | 0,370 | - | - | - | -
CS-VZ12SKE | 5025232847020 | RAC | INDOOR | a) Flag | VZ Series | 3,5 kW VZ Wall mounted indoor unit | VZ indoor unit | [7 empty] | 135.198 | 18 | 0,420 | 0,870 | 0,370 | - | - | - | -
CU-Z20ZKE | 5025232946495 | RAC | OUTDOOR | b) Deluxe | Z Series | 2,0 kW Etherea outdoor unit | Etherea outdoor unit | [7 empty] | 213.600 | 29 | 0,600 | 0,890 | 0,400 | R32 | 0.7 | 675 | 0.4725
CU-Z25ZKE | 5025232946501 | RAC | OUTDOOR | b) Deluxe | Z Series | 2,5 kW Etherea outdoor unit | Etherea outdoor unit | [7 empty] | 213.600 | 29 | 0,600 | 0,890 | 0,400 | R32 | 0.7 | 675 | 0.4725
CU-Z35ZKE | 5025232946518 | RAC | OUTDOOR | b) Deluxe | Z Series | 3,5 kW Etherea outdoor unit | Etherea outdoor unit | [7 empty] | 213.600 | 33 | 0,600 | 0,890 | 0,400 | R32 | 0.81 | 675 | 0.54675
CU-Z42ZKE | 5025232946525 | RAC | OUTDOOR | b) Deluxe | Z Series | 4,2 kW Etherea outdoor unit | Etherea outdoor unit | [7 empty] | 213.600 | 33 | 0,600 | 0,890 | 0,400 | R32 | 0.83 | 675 | 0.56025
CU-Z50ZKE | 5025232946532 | RAC | OUTDOOR | b) Deluxe | Z Series | 5,0 kW Etherea outdoor unit | Etherea outdoor unit | [7 empty] | 367.080 | 44 | 0,760 | 1,050 | 0,460 | R32 | 1.13 | 675 | 0.76275
CU-Z71ZKE | 5025232946549 | RAC | OUTDOOR | b) Deluxe | Z Series | 7,1 kW Etherea outdoor unit | Etherea outdoor unit | [7 empty] | 367.080 | 49 | 0,760 | 1,050 | 0,460 | R32 | 1.35 | 675 | 0.91125
CS-Z20ZKEW | 5025232946266 | RAC | INDOOR | b) Deluxe | Z Series | 2,0 kW Etherea matt white indoor unit | Etherea indoor unit | [7 empty] | 98.420 | 12 | 0,280 | 0,950 | 0,370 | - | - | - | -
CS-Z25ZKEW | 5025232946273 | RAC | INDOOR | b) Deluxe | Z Series | 2,5 kW Etherea matt white indoor unit | Etherea indoor unit | [7 empty] | 98.420 | 12 | 0,280 | 0,950 | 0,370 | - | - | - | -
CS-Z35ZKEW | 5025232946280 | RAC | INDOOR | b) Deluxe | Z Series | 3,5 kW Etherea matt white indoor unit | Etherea indoor unit | [7 empty] | 98.420 | 13 | 0,280 | 0,950 | 0,370 | - | - | - | -
CS-Z42ZKEW | 5025232946297 | RAC | INDOOR | b) Deluxe | Z Series | 4,2 kW Etherea matt white indoor unit | Etherea indoor unit | [7 empty] | 98.420 | 13 | 0,280 | 0,950 | 0,370 | - | - | - | -
CS-Z50ZKEW | 5025232946303 | RAC | INDOOR | b) Deluxe | Z Series | 5,0 kW Etherea matt white indoor unit | Etherea indoor unit | [7 empty] | 135.470 | 14 | 0,310 | 1,150 | 0,380 | - | - | - | -
CS-Z71ZKEW | 5025232946310 | RAC | INDOOR | b) Deluxe | Z Series | 7,1 kW Etherea matt white indoor unit | Etherea indoor unit | [7 empty] | 135.470 | 15 | 0,310 | 1,150 | 0,380 | - | - | - | -
CS-MZ16ZKE | 5025232946129 | RAC | INDOOR | b) Deluxe | Z Series | 1,6 kW Etherea matt white indoor unit | Etherea indoor unit | [7 empty] | 98.420 | 12 | 0,280 | 0,950 | 0,370 | - | - | - | -
CS-XZ20ZKEW | 5025232945450 | RAC | INDOOR | b) Deluxe | Z Series (SILVER) | 2,0 kW Etherea silver indoor unit | Etherea indoor unit | [7 empty] | 98.420 | 12 | 0,280 | 0,950 | 0,370 | - | - | - | -
CS-XZ25ZKEW | 5025232945474 | RAC | INDOOR | b) Deluxe | Z Series (SILVER) | 2,5 kW Etherea silver indoor unit | Etherea indoor unit | [7 empty] | 98.420 | 12 | 0,280 | 0,950 | 0,370 | - | - | - | -
CS-XZ35ZKEW | 5025232945498 | RAC | INDOOR | b) Deluxe | Z Series (SILVER) | 3,5 kW Etherea silver indoor unit | Etherea indoor unit | [7 empty] | 98.420 | 13 | 0,280 | 0,950 | 0,370 | - | - | - | -
CS-XZ50ZKEW | 5025232945528 | RAC | INDOOR | b) Deluxe | Z Series (SILVER) | 5,0 kW Etherea silver indoor unit | Etherea indoor unit | [7 empty] | 135.470 | 14 | 0,310 | 1,150 | 0,380 | - | - | - | -
CS-XZ20ZKEW-H | 5025232945467 | RAC | INDOOR | b) Deluxe | Z Series (DARK) | 2,0 kW Etherea graphite grey indoor unit | Etherea indoor unit | [7 empty] | 98.420 | 12 | 0,280 | 0,950 | 0,370 | - | - | - | -
CS-XZ25ZKEW-H | 5025232945481 | RAC | INDOOR | b) Deluxe | Z Series (DARK) | 2,5 kW Etherea graphite grey indoor unit | Etherea indoor unit | [7 empty] | 98.420 | 12 | 0,280 | 0,950 | 0,370 | - | - | - | -
CS-XZ35ZKEW-H | 5025232945504 | RAC | INDOOR | b) Deluxe | Z Series (DARK) | 3,5 kW Etherea graphite grey indoor unit | Etherea indoor unit | [7 empty] | 98.420 | 13 | 0,280 | 0,950 | 0,370 | - | - | - | -
CS-XZ42ZKEW-H | 5025232945511 | RAC | INDOOR | b) Deluxe | Z Series (DARK) | 4,2 kW Etherea graphite grey indoor unit | Etherea indoor unit | [7 empty] | 98.420 | 13 | 0,280 | 0,950 | 0,370 | - | - | - | -
CU-TZ20ZKE | 5025232946396 | RAC | OUTDOOR | d) Standard | TZ Series | 2,0 kW TZ outdoor unit | TZ outdoor unit | [7 empty] | 213.600 | 28 | 0,600 | 0,890 | 0,400 | R32 | 0.52 | 675 | 0.351
CU-TZ25ZKE | 5025232946402 | RAC | OUTDOOR | d) Standard | TZ Series | 2,5 kW TZ outdoor unit | TZ outdoor unit | [7 empty] | 213.600 | 28 | 0,600 | 0,890 | 0,400 | R32 | 0.61 | 675 | 0.41175
CU-TZ35ZKE | 5025232946419 | RAC | OUTDOOR | d) Standard | TZ Series | 3,5 kW TZ outdoor unit | TZ outdoor unit | [7 empty] | 213.600 | 31 | 0,600 | 0,890 | 0,400 | R32 | 0.67 | 675 | 0.45225
CU-TZ42ZKE | 5025232946426 | RAC | OUTDOOR | d) Standard | TZ Series | 4,2 kW TZ outdoor unit | TZ outdoor unit | [7 empty] | 213.600 | 33 | 0,600 | 0,890 | 0,400 | R32 | 0.79 | 675 | 0.53325
CU-TZ50ZKE | 5025232946433 | RAC | OUTDOOR | d) Standard | TZ Series | 5,0 kW TZ outdoor unit | TZ outdoor unit | [7 empty] | 274.176 | 38 | 0,680 | 0,960 | 0,420 | R32 | 1.07 | 675 | 0.72225
CU-TZ60ZKE | 5025232946440 | RAC | OUTDOOR | d) Standard | TZ Series | 6,0 kW TZ outdoor unit | TZ outdoor unit | [7 empty] | 274.176 | 38 | 0,680 | 0,960 | 0,420 | R32 | 1.22 | 675 | 0.8235
CU-TZ71ZKE | 5025232946457 | RAC | OUTDOOR | d) Standard | TZ Series | 7,1 kW TZ outdoor unit | TZ outdoor unit | [7 empty] | 367.080 | 49 | 0,760 | 1,050 | 0,460 | R32 | 1.35 | 675 | 0.91125
CS-MTZ16ZKE | 5025232946112 | RAC | INDOOR | d) Standard | TZ Series | 1,6 kW TZ Super compact indoor unit | TZ indoor unit | [7 empty] | 80.496 | 9 | 0,260 | 0,860 | 0,360 | - | - | - | -
CS-TZ20ZKEW | 5025232946167 | RAC | INDOOR | d) Standard | TZ Series | 2,0 kW TZ Super compact indoor unit | TZ indoor unit | [7 empty] | 80.496 | 9 | 0,260 | 0,860 | 0,360 | - | - | - | -
CS-TZ25ZKEW | 5025232946174 | RAC | INDOOR | d) Standard | TZ Series | 2,5 kW TZ Super compact indoor unit | TZ indoor unit | [7 empty] | 80.496 | 9 | 0,260 | 0,860 | 0,360 | - | - | - | -
CS-TZ35ZKEW | 5025232946181 | RAC | INDOOR | d) Standard | TZ Series | 3,5 kW TZ Super compact indoor unit | TZ indoor unit | [7 empty] | 80.496 | 9 | 0,260 | 0,860 | 0,360 | - | - | - | -
CS-TZ42ZKEW | 5025232946198 | RAC | INDOOR | d) Standard | TZ Series | 4,2 kW TZ Super compact indoor unit | TZ indoor unit | [7 empty] | 80.496 | 9 | 0,260 | 0,860 | 0,360 | - | - | - | -
CS-TZ50ZKEW | 5025232946204 | RAC | INDOOR | d) Standard | TZ Series | 5,0 kW TZ Super compact indoor unit | TZ indoor unit | [7 empty] | 80.496 | 9 | 0,260 | 0,860 | 0,360 | - | - | - | -
CS-TZ60ZKEW | 5025232946211 | RAC | INDOOR | d) Standard | TZ Series | 6,0 kW TZ Super compact indoor unit | TZ indoor unit | [7 empty] | 135.470 | 14 | 0,310 | 1,150 | 0,380 | - | - | - | -
CS-TZ71ZKEW | 5025232946228 | RAC | INDOOR | d) Standard | TZ Series | 7,1 kW TZ Super compact indoor unit | TZ indoor unit | [7 empty] | 135.470 | 14 | 0,310 | 1,150 | 0,380 | - | - | - | -
CU-BZ25ZKE | 5025232946327 | RAC | OUTDOOR | f) Basic | BZ Series | 2,5 kW BZ outdoor unit | BZ outdoor unit | [7 empty] | 213.600 | 27 | 0,600 | 0,890 | 0,400 | R32 | 0.52 | 675 | 0.351
CU-BZ35ZKE | 5025232946334 | RAC | OUTDOOR | f) Basic | BZ Series | 3,5 kW BZ outdoor unit | BZ outdoor unit | [7 empty] | 213.600 | 27 | 0,600 | 0,890 | 0,400 | R32 | 0.61 | 675 | 0.41175
CU-BZ50ZKE | 5025232946341 | RAC | OUTDOOR | f) Basic | BZ Series | 5,0 kW BZ outdoor unit | BZ outdoor unit | [7 empty] | 274.176 | 38 | 0,680 | 0,960 | 0,420 | R32 | 1.07 | 675 | 0.72225
CU-BZ60ZKE | 5025232946358 | RAC | OUTDOOR | f) Basic | BZ Series | 6,0 kW BZ outdoor unit | BZ outdoor unit | [7 empty] | 367.080 | 44 | 0,760 | 1,050 | 0,460 | R32 | 1.11 | 675 | 0.74925
CS-BZ25ZKE | 5025232946075 | RAC | INDOOR | f) Basic | BZ Series | 2,5 kW BZ wall mounted indoor unit | BZ indoor unit | [7 empty] | 83.694 | 9 | 0,260 | 0,870 | 0,370 | - | - | - | -
CS-BZ35ZKE | 5025232946082 | RAC | INDOOR | f) Basic | BZ Series | 3,5 kW BZ wall mounted indoor unit | BZ indoor unit | [7 empty] | 83.694 | 9 | 0,260 | 0,870 | 0,370 | - | - | - | -
CS-BZ50ZKE | 5025232946099 | RAC | INDOOR | f) Basic | BZ Series | 5,0 kW BZ wall mounted indoor unit | BZ indoor unit | [7 empty] | 80.496 | 9 | 0,260 | 0,860 | 0,360 | - | - | - | -
CS-BZ60ZKE | 5025232946105 | RAC | INDOOR | f) Basic | BZ Series | 6,0 kW BZ wall mounted indoor unit | BZ indoor unit | [7 empty] | 80.496 | 10 | 0,260 | 0,860 | 0,360 | - | - | - | -
CU-UZ25ZKE | 5025232946464 | RAC | OUTDOOR | f) Basic | UZ Series | 2,5 kW UZ outdoor unit | UZ outdoor unit | [7 empty] | 207.414,500 | 26 | 0,590 | 0,890 | 0,395 | R32 | 0.52 | 675 | 0.351
CU-UZ35ZKE | 5025232946471 | RAC | OUTDOOR | f) Basic | UZ Series | 3,5 kW UZ outdoor unit | UZ outdoor unit | [7 empty] | 213.600 | 27 | 0,600 | 0,890 | 0,400 | R32 | 0.61 | 675 | 0.41175
CU-UZ50ZKE | 5025232946488 | RAC | OUTDOOR | f) Basic | UZ Series | 5,0 kW UZ outdoor unit | UZ outdoor unit | [7 empty] | 274.176 | 38 | 0,680 | 0,960 | 0,420 | R32 | 1.07 | 675 | 0.72225
CS-UZ25ZKE | 5025232946235 | RAC | INDOOR | f) Basic | UZ Series | 2,5 kW UZ wall mounted indoor unit | UZ indoor unit | [7 empty] | 80.496 | 9 | 0,260 | 0,860 | 0,360 | - | - | - | -
CS-UZ35ZKE | 5025232946242 | RAC | INDOOR | f) Basic | UZ Series | 3,5 kW UZ wall mounted indoor unit | UZ indoor unit | [7 empty] | 80.496 | 9 | 0,260 | 0,860 | 0,360 | - | - | - | -
CS-UZ50ZKE | 5025232946259 | RAC | INDOOR | f) Basic | UZ Series | 5,0 kW UZ wall mounted indoor unit | UZ indoor unit | [7 empty] | 80.496 | 9 | 0,260 | 0,860 | 0,360 | - | - | - | -
CU-Z25UBEA | 5025232874828 | RAC | OUTDOOR | j) Semi FS | Outdoor | 2,5 kW outdoor unit | Outdoor unit | [7 empty] | 213.600 | 35 | 0,600 | 0,890 | 0,400 | R32 | 0.88 | 675 | 0.594
CU-Z35UBEA | 5025232874835 | RAC | OUTDOOR | j) Semi FS | Outdoor | 3,5 kW outdoor unit | Outdoor unit | [7 empty] | 274.176 | 38 | 0,680 | 0,960 | 0,420 | R32 | 0.93 | 675 | 0.62775
CU-Z50UBEA | 5025232874842 | RAC | OUTDOOR | j) Semi FS | Outdoor | 5,0 kW outdoor unit | Outdoor unit | [7 empty] | 367.080 | 47 | 0,760 | 1,050 | 0,460 | R32 | 1.13 | 675 | 0.76275
CU-Z60UBEA | 5025232874859 | RAC | OUTDOOR | j) Semi FS | Outdoor | 6,0 kW outdoor unit | Outdoor unit | [7 empty] | 367.080 | 47 | 0,760 | 1,050 | 0,460 | R32 | 1.13 | 675 | 0.76275
CS-MZ20UFEA | 5025232874590 | RAC | INDOOR | j) Semi FS | Floor | 2,0 kW Floor console | Floor console | [7 empty] | 158.032 | 15 | 0,280 | 0,830 | 0,680 | - | - | - | -
CS-Z25UFEAW | 5025232874644 | RAC | INDOOR | j) Semi FS | Floor | 2,5 kW Floor console | Floor console | [7 empty] | 158.032 | 15 | 0,280 | 0,830 | 0,680 | - | - | - | -
CS-Z35UFEAW | 5025232874651 | RAC | INDOOR | j) Semi FS | Floor | 3,5 kW Floor console | Floor console | [7 empty] | 158.032 | 15 | 0,280 | 0,830 | 0,680 | - | - | - | -
CS-Z50UFEAW | 5025232874668 | RAC | INDOOR | j) Semi FS | Floor | 5,0 kW Floor console | Floor console | [7 empty] | 158.032 | 15 | 0,280 | 0,830 | 0,680 | - | - | - | -
CS-MZ20UD3EA | 5025232877188 | RAC | INDOOR | j) Semi FS | Duct | 2,0 kW Low static pressure hideaway | Low static pressure hideaway | [7 empty] | 163.800 | 24 | 0,210 | 1,040 | 0,750 | - | - | - | -
CS-Z25UD3EAW | 5025232877324 | RAC | INDOOR | j) Semi FS | Duct | 2,5 kW Low static pressure hideaway | Low static pressure hideaway | [7 empty] | 163.800 | 24 | 0,210 | 1,040 | 0,750 | - | - | - | -
CS-Z35UD3EAW | 5025232877348 | RAC | INDOOR | j) Semi FS | Duct | 3,5 kW Low static pressure hideaway | Low static pressure hideaway | [7 empty] | 163.800 | 24 | 0,210 | 1,040 | 0,750 | - | - | - | -
CS-Z50UD3EAW | 5025232877362 | RAC | INDOOR | j) Semi FS | Duct | 5,0 kW Low static pressure hideaway | Low static pressure hideaway | [7 empty] | 163.800 | 24 | 0,210 | 1,040 | 0,750 | - | - | - | -
CS-Z60UD3EAW | 5025232877386 | RAC | INDOOR | j) Semi FS | Duct | 6,0 kW Low static pressure hideaway | Low static pressure hideaway | [7 empty] | 163.800 | 24 | 0,210 | 1,040 | 0,750 | - | - | - | -
CU-2TZ41TBE | 5025232873289 | RAC | OUTDOOR | h) Multi | TZ Series | 4,1 kW TZ outdoor unit with 2 connections for indoor unit | Multi TZ outdoor unit | [7 empty] | 213.600 | 37 | 0,600 | 0,890 | 0,400 | R32 | 0.9 | 675 | 0.6075
CU-2TZ50TBE | 5025232873296 | RAC | OUTDOOR | h) Multi | TZ Series | 5,0 kW TZ outdoor unit with 2 connections for indoor unit | Multi TZ outdoor unit | [7 empty] | 213.600 | 37 | 0,600 | 0,890 | 0,400 | R32 | 0.9 | 675 | 0.6075
CU-3TZ52TBE | 5025232873302 | RAC | OUTDOOR | h) Multi | TZ Series | 5,2 kW TZ outdoor unit with 3 connections for indoor unit | Multi TZ outdoor unit | [7 empty] | 457.905 | 77 | 0,890 | 1,050 | 0,490 | R32 | 2.1 | 675 | 1.4175
CU-2Z35TBE | 5025232860418 | RAC | OUTDOOR | h) Multi | Z Series | 3,5 kW Free multi outdoor unit with 2 connections for indoor unit | Free multi outdoor unit | [7 empty] | 274.176 | 41 | 0,680 | 0,960 | 0,420 | R32 | 1.12 | 675 | 0.756
CU-2Z41TBE | 5025232868544 | RAC | OUTDOOR | h) Multi | Z Series | 4,1 kW Free multi outdoor unit with 2 connections for indoor unit | Free multi outdoor unit | [7 empty] | 274.176 | 41 | 0,680 | 0,960 | 0,420 | R32 | 1.12 | 675 | 0.756
CU-2Z50TBE | 5025232860432 | RAC | OUTDOOR | h) Multi | Z Series | 5,0 kW Free multi outdoor unit with 2 connections for indoor unit | Free multi outdoor unit | [7 empty] | 274.176 | 41 | 0,680 | 0,960 | 0,420 | R32 | 1.12 | 675 | 0.756
CU-3Z52TBE | 5025232869077 | RAC | OUTDOOR | h) Multi | Z Series | 5,2 kW Free multi outdoor unit with 3 connections for indoor unit | Free multi outdoor unit | [7 empty] | 457.905 | 77 | 0,890 | 1,050 | 0,490 | R32 | 2.1 | 675 | 1.4175
CU-3Z68TBE | 5025232860456 | RAC | OUTDOOR | h) Multi | Z Series | 6,8 kW Free multi outdoor unit with 3 connections for indoor unit | Free multi outdoor unit | [7 empty] | 457.905 | 77 | 0,890 | 1,050 | 0,490 | R32 | 2.1 | 675 | 1.4175
CU-4Z68TBE | 5025232860463 | RAC | OUTDOOR | h) Multi | Z Series | 6,8 kW Free multi outdoor unit with 4 connections for indoor unit | Free multi outdoor unit | [7 empty] | 457.905 | 78 | 0,890 | 1,050 | 0,490 | R32 | 2.1 | 675 | 1.4175
CU-4Z80TBE | 5025232873265 | RAC | OUTDOOR | h) Multi | Z Series | 8,0 kW Free multi outdoor unit with 4 connections for indoor unit | Free multi outdoor unit | [7 empty] | 622.098 | 88 | 1,140 | 1,070 | 0,510 | R32 | 2.72 | 675 | 1.836
CU-5Z90TBE | 5025232873272 | RAC | OUTDOOR | h) Multi | Z Series | 9,0 kW Free multi outdoor unit with 5 connections for indoor unit | Free multi outdoor unit | [7 empty] | 622.098 | 89 | 1,140 | 1,070 | 0,510 | R32 | 2.72 | 675 | 1.836
CU-2Z50ABEC | 5025232964826 | RAC | OUTDOOR | i) Multi (Nordic) | Z Series | 5,0 kW Power heat multi outdoor unit with 2 connections for indoor unit | Power heat multi outdoor unit |  |  | x | 2024-10-01 |  |  |  | 457.905 | 64 | 0,890 | 1,050 | 0,490 | R32 | 1.92 | 675 | 1.296
CU-3Z75ABEC | 5025232964833 | RAC | OUTDOOR | i) Multi (Nordic) | Z Series | 7,5 kW Power heat multi outdoor unit with 3 connections for indoor unit | Power heat multi outdoor unit |  |  | x | 2024-10-01 |  |  |  | 457.905 | 77 | 0,890 | 1,050 | 0,490 | R32 | 2.42 | 675 | 1.6335
CZ-TACG1 | 5025232874873 | RAC | ACCESSORY | m) Accessory | Cloud | Optional Wi-Fi adapter for Cloud service | Cloud adapter | [7 empty] | 1.080 | 0,295 | 0,050 | 0,180 | 0,120 | - | - | - | -
CZ-RD517C | 5025232944620 | RAC | ACCESSORY | m) Accessory | Remoco (WIRED) | Wired remote controller for wall-mounted and floor console | Wired remote controller | [7 empty] | 3.386,250 | 1,030 | 0,070 | 0,225 | 0,215 | - | - | - | -
CZ-RL511D | 5025232894659 | RAC | ACCESSORY | l) Others | Others | Infrared Sky Remote controller for hideaway with 2 m infrared receiver cable | Infrared remote controller | [7 empty] | 2.430 | 1,056 | 0,060 | 0,225 | 0,180 | - | - | - | -
CZ-RCC5 | 5025232932078 | RAC | ACCESSORY | m) Accessory | Connectivity | CN-CNT cables x2 for server room application, control of 2 units, rotation, backup, etc. | CN-CNT cable for YKEA | [7 empty] | 1.155 | 0,156 | 0,070 | 0,150 | 0,110 | - | - | - | -
PAW-AC-KNX-1i | 4010869200424 | RAC | ACCESSORY | m) Accessory | Connectivity | KNX gateway for RAC models with CN-CNT connector (Intesis) | KNX gateway | [7 empty] | 740,600 | 0,250 | 0,070 | 0,115 | 0,092 | - | - | - | -
PAW-AZAC-KNX-1 | 8445409139111 | RAC | ACCESSORY | m) Accessory | Connectivity | KNX gateway for RAC models with CN-CNT connector (Airzone) | KNX gateway | [7 empty] | 952 | 0,107 | 0,040 | 0,170 | 0,140 | - | - | - | -
PAW-AC-MBS-1 | 4010869201995 | RAC | ACCESSORY | m) Accessory | Connectivity | Modbus gateway for RAC models with CN-CNT connector (Intesis) | Modbus gateway | [7 empty] | 1.204,875 | 0,200 | 0,085 | 0,135 | 0,105 | - | - | - | -
PAW-AZAC-MBS-1 | 8445409139098 | RAC | ACCESSORY | m) Accessory | Connectivity | Modbus gateway for RAC models with CN-CNT connector (Airzone) | Modbus gateway | [7 empty] | 952 | 0,107 | 0,040 | 0,170 | 0,140 | - | - | - | -
PAW-AC-BAC-1 | 4010869242769 | RAC | ACCESSORY | m) Accessory | Connectivity | Bacnet gateway for RAC models with CN-CNT connector (Intesis) | Bacnet gateway | [7 empty] | 1.204,875 | 0,100 | 0,085 | 0,135 | 0,105 | - | - | - | -
PAW-AZAC-BAC-1 | 8445409139135 | RAC | ACCESSORY | m) Accessory | Connectivity | Bacnet gateway for RAC models with CN-CNT connector (Airzone) | Bacnet gateway | [7 empty] | 952 | 0,107 | 0,040 | 0,170 | 0,140 | - | - | - | -
PAW-AC-DIO | 4010869244275 | RAC | ACCESSORY | m) Accessory | Connectivity | Dry contact interface for RAC models with CN-RMT connector | RAC Dry contact | [7 empty] | 4.301 | 1 | 0,110 | 0,230 | 0,170 | - | - | - | -
CZ-MA1PA | 5025232924813 | RAC | ACCESSORY | l) Others | Others | Pipe reducer. Reduces the connection size on the indoor unit from 1/2 to 3/8 | Pipe reducer | [7 empty] | 256,667 | 0,158 | 0,100 | 0,040 | 0,035 | - | - | - | -
CZ-MA2PA | 5025232924790 | RAC | ACCESSORY | l) Others | Others | Pipe reducer. Increases the connection size on the outdoor unit from 3/8 to 1/2 | Pipe reducer | [7 empty] | 256,667 | 0,200 | 0,070 | 0,150 | 0,110 | - | - | - | -
CZ-MA3PA | 5025232924806 | RAC | ACCESSORY | l) Others | Others | Pipe reducer. Reduces the connection size on the indoor unit from 5/8 to 1/2 | Pipe reducer | [7 empty] | 256,667 | 0,217 | 0,110 | 0,040 | 0,030 | - | - | - | -
P-MOG16IC5-E | 4010869594493 | RAC | OUTDOOR | o) RAC Solo | Rac Solo | 1,7 kW RAC Solo | RAC Solo |  |  | x | 2025-01-01 |  |  |  | 156.156 | 42 | 0,660 | 0,910 | 0,260 | R290 | 0.14 | 0.02 | 2.8e-06
P-MOZ20IC5-E | 4010869594509 | RAC | OUTDOOR | o) RAC Solo | Rac Solo | 2,0 kW RAC Solo | RAC Solo |  |  | x | 2025-01-01 |  |  |  | 180.180 | 45 | 0,660 | 1,050 | 0,260 | R32 | 0.5 | 675 | 0.3375
P-MOZ25IC5-E | 4010869594516 | RAC | OUTDOOR | o) RAC Solo | Rac Solo | 2,5 kW RAC Solo | RAC Solo |  |  | x | 2025-01-01 |  |  |  | 190.476 | 45 | 0,660 | 1,110 | 0,260 | R32 | 0.5 | 675 | 0.3375
P-MOZ30IC5-E | 4010869594523 | RAC | OUTDOOR | o) RAC Solo | Rac Solo | 3,0 kW RAC Solo | RAC Solo |  |  | x | 2025-01-01 |  |  |  | 197.340 | 45 | 0,660 | 1,150 | 0,260 | R32 | 0.5 | 675 | 0.3375
PCZ-GB0738 | 4010869596107 | RAC | ACCESSORY | l) Others | Others | Kit of external aluminium grids with fixed fins (162 mm holes) | RAC Solo Accessory |  |  | x | 2025-01-01 |  |  |  | 8.610,840 | 1,800 | 0,134 | 0,270 | 0,238 | - | - | - | -
PCZ-GB1091 | 4010869596114 | RAC | ACCESSORY | l) Others | Others | Kit of external aluminium grids with fixed fins (202 mm holes) | RAC Solo Accessory |  |  | x | 2025-01-01 |  |  |  | 8.933,568 | 1,800 | 0,136 | 0,276 | 0,238 | - | - | - | -
PCZ-GB0755 | 4010869596138 | RAC | ACCESSORY | l) Others | Others | Insect protection kit (1 metal mesh, 1 grid in metal wire and fixing accessories) | RAC Solo Accessory |  |  | x | 2025-01-01 |  |  |  | 8.659,750 | 1,800 | 0,134 | 0,275 | 0,235 | - | - | - | -
PCZ-L00773 | 4010869596145 | RAC | ACCESSORY | l) Others | Others | Side exit formwork for corner installation (right-hand outlet) | RAC Solo Accessory |  |  | x | 2025-01-01 |  |  |  | 191.620 | 23,400 | 0,670 | 1,100 | 0,260 | - | - | - | -
PCZ-L00774 | 4010869596152 | RAC | ACCESSORY | l) Others | Others | Side exit formwork for corner installation (left-hand outlet) | RAC Solo Accessory |  |  | x | 2025-01-01 |  |  |  | 185.900 | 21,200 | 0,650 | 1,100 | 0,260 | - | - | - | -
PCZ-GB0737 | 4010869596183 | RAC | ACCESSORY | l) Others | Others | Bottom cover kit for overhead installation for P-MOZ20/25/30IC5-E | RAC Solo Accessory |  |  | x | 2025-01-01 |  |  |  | 14.406 | 1,600 | 0,070 | 0,980 | 0,210 | - | - | - | -
PCZ-GB1105 | 4010869596190 | RAC | ACCESSORY | l) Others | Others | Bottom cover kit for overhead installation for P-MOG16IC5-E | RAC Solo Accessory |  |  | x | 2025-01-01 |  |  |  | 12.054 | 1,200 | 0,060 | 0,980 | 0,205 | - | - | - | -
PCZ-GB1119 | 4010869596206 | RAC | ACCESSORY | l) Others | Others | Condensate drain pipe heater kit | RAC Solo Accessory |  |  | x | 2025-01-01 |  |  |  | 3.648 | 0,900 | 0,095 | 0,240 | 0,160 | - | - | - | -
U-36PZH3E5 | 5025232915507 | PAC | Outdoor | a) Deluxe | PACi NX 1ph | 3,6 kW PACi NX Elite outdoor unit 1ph | PACi NX Elite outdoor unit 1ph | [7 empty] | 357420 | 46 | 74 | 105 | 46 | R32 | 1,13 | 675 | 0,76
U-50PZH3E5 | 5025232915514 | PAC | Outdoor | a) Deluxe | PACi NX 1ph | 5,0 kW PACi NX Elite outdoor unit 1ph | PACi NX Elite outdoor unit 1ph | [7 empty] | 367080 | 46 | 76 | 105 | 46 | R32 | 1,13 | 675 | 0,76
U-60PZH3E5 | 5025232915521 | PAC | Outdoor | a) Deluxe | PACi NX 1ph | 6,0 kW PACi NX Elite outdoor unit 1ph | PACi NX Elite outdoor unit 1ph | [7 empty] | 367080 | 47 | 76 | 105 | 46 | R32 | 1,15 | 675 | 0,78
U-71PZH4E5 | 5025232945429 | PAC | Outdoor | a) Deluxe | PACi NX 1ph | 7,1 kW PACi NX Elite outdoor unit 1ph | PACi NX Elite outdoor unit 1ph | [7 empty] | 656875 | 74 | 113.4 | 109.5 | 52.9 | R32 | 1,95 | 675 | 1,32
U-100PZH4E5 | 5025232945368 | PAC | Outdoor | a) Deluxe | PACi NX 1ph | 10,0 kW PACi NX Elite outdoor unit 1ph | PACi NX Elite outdoor unit 1ph | [7 empty] | 656875 | 92 | 113.4 | 109.5 | 52.9 | R32 | 2,70 | 675 | 1,82
U-125PZH4E5 | 5025232945382 | PAC | Outdoor | a) Deluxe | PACi NX 1ph | 12,5 kW PACi NX Elite outdoor unit 1ph | PACi NX Elite outdoor unit 1ph | [7 empty] | 656875 | 94 | 113.4 | 109.5 | 52.9 | R32 | 3,00 | 675 | 2,03
U-140PZH4E5 | 5025232945405 | PAC | Outdoor | a) Deluxe | PACi NX 1ph | 14,0 kW PACi NX Elite outdoor unit 1ph | PACi NX Elite outdoor unit 1ph | [7 empty] | 656875 | 94 | 113.4 | 109.5 | 52.9 | R32 | 3,00 | 675 | 2,03
U-71PZH4E8 | 5025232945436 | PAC | Outdoor | a) Deluxe | PACi NX 1ph | 7,1 kW PACi NX Elite outdoor unit 3ph | PACi NX Elite outdoor unit 3ph | [7 empty] | 656875 | 74 | 113.4 | 109.5 | 52.9 | R32 | 1,95 | 675 | 1,32
U-100PZH4E8 | 5025232945375 | PAC | Outdoor | a) Deluxe | PACi NX 3ph | 10,0 kW PACi NX Elite outdoor unit 3ph | PACi NX Elite outdoor unit 3ph | [7 empty] | 656875 | 90 | 113.4 | 109.5 | 52.9 | R32 | 2,70 | 675 | 1,82
U-125PZH4E8 | 5025232945399 | PAC | Outdoor | a) Deluxe | PACi NX 3ph | 12,5 kW PACi NX Elite outdoor unit 3ph | PACi NX Elite outdoor unit 3ph | [7 empty] | 656875 | 92 | 113.4 | 109.5 | 52.9 | R32 | 3,00 | 675 | 2,03
U-140PZH4E8 | 5025232945412 | PAC | Outdoor | a) Deluxe | PACi NX 3ph | 14,0 kW PACi NX Elite outdoor unit 3ph | PACi NX Elite outdoor unit 3ph | [7 empty] | 656875 | 92 | 113.4 | 109.5 | 52.9 | R32 | 3,00 | 675 | 2,03
U-25PZ3E5 | 5025232915538 | PAC | Outdoor | b) Standard | PACi NX 1ph | 2,5 kW PACi NX Standard outdoor unit 1ph | PACi NX Standard outdoor unit 1ph | [7 empty] | 274176 | 35 | 68 | 96 | 42 | R32 | 0,87 | 675 | 0,59
U-36PZ3E5 | 5025232899333 | PAC | Outdoor | b) Standard | PACi NX 1ph | 3,6 kW PACi NX Standard outdoor unit 1ph | PACi NX Standard outdoor unit 1ph | [7 empty] | 274176 | 36 | 68 | 96 | 42 | R32 | 0,87 | 675 | 0,59
U-50PZ3E5 | 5025232899340 | PAC | Outdoor | b) Standard | PACi NX 1ph | 5,0 kW PACi NX Standard outdoor unit 1ph | PACi NX Standard outdoor unit 1ph | [7 empty] | 274176 | 46 | 68 | 96 | 42 | R32 | 1,14 | 675 | 0,77
U-60PZ3E5A | 5025232920884 | PAC | Outdoor | b) Standard | PACi NX 1ph | 6,0 kW PACi NX Standard outdoor unit 1ph | PACi NX Standard outdoor unit 1ph | [7 empty] | 354375 | 46 | 75 | 105 | 45 | R32 | 1,15 | 675 | 0,78
U-71PZ3E5A | 5025232920891 | PAC | Outdoor | b) Standard | PACi NX 1ph | 7,1 kW PACi NX Standard outdoor unit 1ph | PACi NX Standard outdoor unit 1ph | [7 empty] | 354375 | 54 | 75 | 105 | 45 | R32 | 1,32 | 675 | 0,89
U-100PZ3E5 | 5025232941032 | PAC | Outdoor | b) Standard | PACi NX 1ph | 10,0 kW PACi NX Standard outdoor unit 1ph | PACi NX Standard outdoor unit 1ph | [7 empty] | 658790 | 98 | 113 | 110 | 53 | R32 | 2,40 | 675 | 1,62
U-125PZ3E5 | 5025232941056 | PAC | Outdoor | b) Standard | PACi NX 1ph | 12,5 kW PACi NX Standard outdoor unit 1ph | PACi NX Standard outdoor unit 1ph | [7 empty] | 658790 | 102 | 113 | 110 | 53 | R32 | 2,80 | 675 | 1,89
U-140PZ3E5 | 5025232941070 | PAC | Outdoor | b) Standard | PACi NX 1ph | 14,0 kW PACi NX Standard outdoor unit 1ph | PACi NX Standard outdoor unit 1ph | [7 empty] | 658790 | 102 | 113 | 110 | 53 | R32 | 2,80 | 675 | 1,89
U-100PZ3E8 | 5025232941049 | PAC | Outdoor | b) Standard | PACi NX 3ph | 10,0 kW PACi NX Standard outdoor unit 3ph | PACi NX Standard outdoor unit 3ph | [7 empty] | 658790 | 98 | 113 | 110 | 53 | R32 | 2,40 | 675 | 1,62
U-125PZ3E8 | 5025232941063 | PAC | Outdoor | b) Standard | PACi NX 3ph | 12,5 kW PACi NX Standard outdoor unit 3ph | PACi NX Standard outdoor unit 3ph | [7 empty] | 658790 | 95 | 113 | 110 | 53 | R32 | 2,80 | 675 | 1,89
U-140PZ3E8 | 5025232941087 | PAC | Outdoor | b) Standard | PACi NX 3ph | 14,0 kW PACi NX Standard outdoor unit 3ph | PACi NX Standard outdoor unit 3ph | [7 empty] | 658790 | 102 | 113 | 110 | 53 | R32 | 2,80 | 675 | 1,89
S-3650PU3E | 5025232898831 | PAC | Indoor | d) Cassette | Cassette (PU) | 3,5 to 5,0 kW 4 way 90 x 90 cassette · R32 | 4 way 90 x 90 cassette | [7 empty] | 243000 | 26 | 30 | 90 | 90 | - | - | - | -
S-6071PU3E | 5025232898824 | PAC | Indoor | d) Cassette | Cassette (PU) | 6,0 to 7,1 kW 4 way 90 x 90 cassette · R32 | 4 way 90 x 90 cassette | [7 empty] | 234900 | 29 | 29 | 90 | 90 | - | - | - | -
S-1014PU3E | 5025232898817 | PAC | Indoor | d) Cassette | Cassette (PU) | 10,0 to 14,0 kW 4 way 90 x 90 cassette · R32 | 4 way 90 x 90 cassette | [7 empty] | 280350 | 34 | 35 | 90 | 89 | - | - | - | -
CZ-KPU3 | 5025232856671 | VRF | Accessories | l) Accessories | Panel (90X90) | Standard panel white for 4 way 90x90 cassette - PU. RAL9003. | Standard panel white for 4 way 90x90 cassette |  | CZ-KPU3W | x | 2025-08-01 |  |  |  | 100000 | 7 | 10 | 100 | 100 | - | - | - | -
CZ-KPU3A | 5025232856688 | VRF | Accessories | l) Accessories | Panel (90X90) | Econavi panel white for 4 way 90x90 cassette - PU. RAL9003. | Econavi panel white for 4 way 90x90 cassette |  | CZ-KPU3AW | x | 2025-08-01 |  |  |  | 100000 | 7 | 10 | 100 | 100 | - | - | - | -
CZ-KPU3B | 5025232985180 | VRF | Accessories | l) Accessories | Panel (90X90) | Standard panel graphite black for 4 way 90x90 cassette - PU. RAL9011. | Standard panel graphite black for 4 way 90x90 cassette |  |  | x | 2025-06-01 |  |  |  | 100000 | 7 | 10 | 100 | 100 | - | - | - | -
CZ-FDU3 | 5025232856664 | VRF | Accessories | n) Others | Others | Air-intake plenum for high volume fresh air input | Air-intake plenum | [7 empty] | 113535 | 5 | 15 | 87 | 87 | - | - | - | -
CZ-ATU2 | 5025232625758 | VRF | Accessories | n) Others | Others | Air-intake chamber for high volume fresh air input | Air-intake chamber | [7 empty] | 4900 | 0.75 | 14 | 20 | 17.5 | - | - | - | -
S-25PY3E | 5025232913848 | PAC | Indoor | d) Cassette | Cassette (PY) | 2,5 kW 4 way 60 x 60 cassette · R32 | 4 way 60 x 60 cassette | [7 empty] | 173250 | 20 | 33 | 75 | 70 | - | - | - | -
S-36PY3E | 5025232913855 | PAC | Indoor | d) Cassette | Cassette (PY) | 3,6 kW 4 way 60 x 60 cassette · R32 | 4 way 60 x 60 cassette | [7 empty] | 173250 | 20 | 33 | 75 | 70 | - | - | - | -
S-50PY3E | 5025232913862 | PAC | Indoor | d) Cassette | Cassette (PY) | 5,0 kW 4 way 60 x 60 cassette · R32 | 4 way 60 x 60 cassette | [7 empty] | 173250 | 20 | 33 | 75 | 70 | - | - | - | -
S-60PY3E | 5025232913879 | PAC | Indoor | d) Cassette | Cassette (PY) | 6,0 kW 4 way 60 x 60 cassette · R32 | 4 way 60 x 60 cassette | [7 empty] | 173250 | 20 | 33 | 75 | 70 | - | - | - | -
CZ-KPY4 | 5025232913886 | VRF | Accessories | l) Accessories | Panel (70X70) | Panel for 4 way 60x60 cassette - PY | Panel for 4 way 60x60 cassette | [7 empty] | 46920 | 5 | 10 | 69 | 68
S-3650PF3E | 5025232898848 | PAC | Indoor | f) Duct | Duct (PF) | 3,6 to 5,0 kW Adaptive ducted · R32 | Adaptive ducted | [7 empty] | 294678 | 30 | 34 | 107 | 81 | - | - | - | -
S-6071PF3E | 5025232898855 | PAC | Indoor | f) Duct | Duct (PF) | 6,0 to 7,1 kW Adaptive ducted · R32 | Adaptive ducted | [7 empty] | 349758 | 36 | 81 | 127 | 34 | - | - | - | -
S-1014PF3E | 5025232898862 | PAC | Indoor | f) Duct | Duct (PF) | 10,0 to 14,0 kW Adaptive ducted · R32 | Adaptive ducted | [7 empty] | 459918 | 45 | 34 | 167 | 81 | - | - | - | -
S-3650PT3E | 5025232915804 | PAC | Indoor | h) Ceiling | Ceiling (PT) | 3,6 to 5,0 kW Ceiling · R32 | Ceiling | [7 empty] | 292740 | 42 | 35 | 102 | 82 | - | - | - | -
S-6071PT3E | 5025232915811 | PAC | Indoor | h) Ceiling | Ceiling (PT) | 6,0 to 7,1 kW Ceiling · R32 | Ceiling | [7 empty] | 395568 | 42 | 36 | 134 | 82 | - | - | - | -
S-1014PT3E | 5025232915828 | PAC | Indoor | h) Ceiling | Ceiling (PT) | 10,0 to 14,0 kW Ceiling · R32 | Ceiling | [7 empty] | 484128 | 49 | 36 | 164 | 82 | - | - | - | -
S-2545PK4E | 5025232978472 | PAC | Indoor | j) Wall | Wall (PK) | 2,5 to 4,5 kW Wall mounted · R32 | Wall mounted |  | S-3650PK3E | x | 2025-05-01 |  |  |  | 126849 | 17 | 28 | 119 | 38 | - | - | - | -
S-5010PK4E | 5025232978489 | PAC | Indoor | j) Wall | Wall (PK) | 5,0 to 10,0 kW Wall mounted · R32 | Wall mounted |  | S-6010PK3E | x | 2025-05-01 |  |  |  | 126849 | 17 | 28 | 119 | 38 | - | - | - | -
PAW-200W5APAC-2 | 4010869555111 | PAC | Indoor | m) Water HEX | Water HEX | 20 kW PACi NX Water heat exchanger (WHE) for chilled and hot water production | PACi NX Water heat exchanger |  | PAW-200W5APAC-1 | x | 2025-03-01 |  |  |  | 86779 | 33 | 23 | 77 | 49 | - | - | - | -
PAW-250W5APAC-2 | 4010869555104 | PAC | Indoor | m) Water HEX | Water HEX | 25 kW PACi NX Water heat exchanger (WHE) for chilled and hot water production | PACi NX Water heat exchanger |  | PAW-250W5APAC-1 | x | 2025-03-01 |  |  |  | 86779 | 33 | 23 | 77 | 49 | - | - | - | -
U-200PZH4E8 | 5025232954469 | PAC | Outdoor | c) Big PAC | Big PACi NX 3ph | 20,0 kW Big PACi NX outdoor unit 3ph for air to air indoor units | Big PACi NX outdoor unit 3ph | [7 empty] | 873806 | 121 | 62 | 125 | 113 | R32 | 4,80 | 675 | 3,24
U-250PZH4E8 | 5025232954476 | PAC | Outdoor | c) Big PAC | Big PACi NX 3ph | 25,0 kW Big PACi NX outdoor unit 3ph for air to air indoor units | Big PACi NX outdoor unit 3ph | [7 empty] | 873806 | 121 | 62 | 125 | 113 | R32 | 4,80 | 675 | 3,24
S-200PE4E | 5025232954445 | PAC | Indoor | c) Big PAC | Split-able duct | 20,0 kW High static pressure split-able duct for Big PACi NX outdoor unit | Big PACi NX split-able duct | [7 empty] | 1137345 | 106 | 61 | 165 | 113 | - | - | - | -
S-250PE4E | 5025232954452 | PAC | Indoor | c) Big PAC | Split-able duct | 25,0 kW High static pressure split-able duct for Big PACi NX outdoor unit | Big PACi NX split-able duct | [7 empty] | 1137345 | 108 | 61 | 165 | 113 | - | - | - | -
S-200PE3E5B | 5025232895175 | PAC | Indoor | c) Big PAC | Split-able duct | 20,0 kW High static pressure split-able duct for Big PACi outdoor unit | Big PACi NX split-able duct | [7 empty] | 1137345 | 108 | 61 | 165 | 113 | - | - | - | -
S-250PE3E5B | 5025232895182 | PAC | Indoor | c) Big PAC | Split-able duct | 25,0 kW High static pressure split-able duct for Big PACi outdoor unit | Big PACi NX split-able duct | [7 empty] | 1137345 | 108 | 61 | 165 | 113 | - | - | - | -
P-VTVF140MC5-PE | 4010869594196 | PAC | Indoor | n) Jet Air Stream | Smart | 14 kW Jet Air Stream indoor unit 1ph & 3 ph with smart Jet - self-directing nozzles | Jet Air Stream Smart |  |  | x | 2024-12-01 |  |  |  | 1260720 | 92 | 102 | 120 | 103 | - | - | - | -
P-VTVF140NC5-PE | 4010869594219 | PAC | Indoor | n) Jet Air Stream | Standard | 14 kW Jet Air Stream indoor unit 1ph & 3ph with standard nozzles | Jet Air Stream Standard |  |  | x | 2024-12-01 |  |  |  | 723347.86 | 82,7 | 80.2 | 101 | 89.3 | - | - | - | -
P-VTVF140PC5-PE | 4010869594233 | PAC | Indoor | n) Jet Air Stream | Ducted | 14 kW Jet Air Stream indoor unit 1ph & 3ph with ducted connection. | Jet Air Stream Ducted connection |  |  | x | 2024-12-01 |  |  |  | 723347.86 | 82,7 | 80.2 | 101 | 89.3 | - | - | - | -
P-VTVF250MC5-PE | 4010869594202 | PAC | Indoor | n) Jet Air Stream | Smart | 25 kW Jet Air Stream indoor unit 3ph with smart Jet - self-directing nozzles | Jet Air Stream Smart |  |  | x | 2024-12-01 |  |  |  | 2017392 | 135 | 122 | 156 | 106 | - | - | - | -
P-VTVF250NC5-PE | 4010869594226 | PAC | Indoor | n) Jet Air Stream | Standard | 25 kW Jet Air Stream indoor unit 3ph with standard nozzles | Jet Air Stream Standard |  |  | x | 2024-12-01 |  |  |  | 1329778.08 | 107.5 | 102.6 | 136 | 95.3 | - | - | - | -
P-VTVF250PC5-PE | 4010869594240 | PAC | Indoor | n) Jet Air Stream | Ducted | 25 kW Jet Air Stream indoor unit 3ph with ducted connection | Jet Air Stream Ducted connection |  |  | x | 2024-12-01 |  |  |  | 1329778.08 | 107.5 | 102.6 | 136 | 95.3 | - | - | - | -
PCZ-AHRP0681 | 4010869596268 | PAC | Accessories | n) Jet Air Stream | Accessory | Recessed mounting box for controller for Jet Air Stream | Recessed mounting box |  |  | x | 2024-12-01 |  |  |  | 2860 | 0,27 | 10 | 22 | 13 | - | - | - | -
PCZ-AHRX0012 | 4010869596275 | PAC | Accessories | n) Jet Air Stream | Accessory | Touch panel controller with Modbus integration and group control up to 8 units for Jet Air Stream | Modbus Touch panel controller |  |  | x | 2024-12-01 |  |  |  | 2860 | 0,33 | 10 | 22 | 13 | - | - | - | -
PCZ-AHRX0051 | 4010869596282 | PAC | Accessories | n) Jet Air Stream | Accessory | Ducted air intake plenum (1 x DN 355 mm) for Jet Air Stream Standard and Ducted 14 kW models | Ducted air intake plenum (1 x DN 355 mm) |  |  | x | 2024-12-01 |  |  |  | 3375 | 10 | 15 | 15 | 15 | - | - | - | -
PCZ-AHRX0052 | 4010869596299 | PAC | Accessories | n) Jet Air Stream | Accessory | Ducted air intake plenum (2 x DN 355 mm) for Jet Air Stream Standard and Ducted 25 kW models | Ducted air intake plenum (2 x DN 355 mm) |  |  | x | 2024-12-01 |  |  |  | 3375 | 10 | 15 | 15 | 15 | - | - | - | -
PCZ-AHRX0061 | 4010869596305 | PAC | Accessories | n) Jet Air Stream | Accessory | Ground air intake module for Jet Air Stream. 25 kW model requires two of them | Ground air intake module |  |  | x | 2024-12-01 |  |  |  | 3375 | 10 | 15 | 15 | 15 | - | - | - | -
PCZ-AHRX0071 | 4010869596312 | PAC | Accessories | n) Jet Air Stream | Accessory | Air supply grille for ducts. | Air supply grille |  |  | x | 2024-12-01 |  |  |  | 3375 | 10 | 15 | 15 | 15 | - | - | - | -
CU-Z25YKEA-1 | 5025232974856 | PAC | Outdoor | i) Semi FS | Server YKEA 1ph | 2,5 kW YKEA outdoor unit 1ph for the server room | YKEA outdoor unit for the server room |  | CU-Z25YKEA | x | 2024-11-01 |  |  |  | 212760 | 32 | 60 | 89 | 40 | R32 | 0,89 | 675 | 0,60
CU-Z35YKEA-1 | 5025232974863 | PAC | Outdoor | i) Semi FS | Server YKEA 1ph | 3,5 kW YKEA outdoor unit 1ph for the server room | YKEA outdoor unit for the server room |  | CU-Z35YKEA | x | 2024-11-01 |  |  |  | 212760 | 32 | 60 | 89 | 40 | R32 | 0,89 | 675 | 0,60
CU-Z42YKEA-1 | 5025232974870 | PAC | Outdoor | i) Semi FS | Server YKEA 1ph | 4,2 kW YKEA outdoor unit 1ph for the server room | YKEA outdoor unit for the server room |  | CU-Z42YKEA | x | 2024-11-01 |  |  |  | 212760 | 32 | 60 | 89 | 40 | R32 | 0,97 | 675 | 0,65
CU-Z50YKEA-1 | 5025232974887 | PAC | Outdoor | i) Semi FS | Server YKEA 1ph | 5,0 kW YKEA outdoor unit 1ph for the server room | YKEA outdoor unit for the server room |  | CU-Z50YKEA | x | 2024-11-01 |  |  |  | 367213 | 44 | 76 | 105 | 46 | R32 | 1,13 | 675 | 0,76
CU-Z71YKEA-1 | 5025232974894 | PAC | Outdoor | i) Semi FS | Server YKEA 1ph | 7,1 kW YKEA outdoor unit 1ph for the server room | YKEA outdoor unit for the server room |  | CU-Z71YKEA | x | 2024-11-01 |  |  |  | 367213 | 49 | 76 | 105 | 46 | R32 | 1,35 | 675 | 0,91
CS-Z25YKEA-1 | 5025232974801 | PAC | Indoor | i) Semi FS | Server YKEA wall | 2,5 kW YKEA wall-mounted Professional -25 °C · R32 | YKEA wall-mounted |  | CS-Z25YKEA | x | 2024-11-01 |  |  |  | 100762 | 13 | 28 | 95 | 37 | - | - | - | -
CS-Z35YKEA-1 | 5025232974818 | PAC | Indoor | i) Semi FS | Server YKEA wall | 3,5 kW YKEA wall-mounted Professional -25 °C · R32 | YKEA wall-mounted |  | CS-Z35YKEA | x | 2024-11-01 |  |  |  | 100762 | 13 | 28 | 95 | 37 | - | - | - | -
CS-Z42YKEA-1 | 5025232974825 | PAC | Indoor | i) Semi FS | Server YKEA wall | 4,2 kW YKEA wall-mounted Professional -25 °C · R32 | YKEA wall-mounted |  | CS-Z42YKEA | x | 2024-11-01 |  |  |  | 100762 | 13 | 28 | 95 | 37 | - | - | - | -
CS-Z50YKEA-1 | 5025232974832 | PAC | Indoor | i) Semi FS | Server YKEA wall | 5,0 kW YKEA wall-mounted Professional -25 °C · R32 | YKEA wall-mounted |  | CS-Z50YKEA | x | 2024-11-01 |  |  |  | 138061 | 14 | 31 | 115 | 38 | - | - | - | -
CS-Z71YKEA-1 | 5025232974849 | PAC | Indoor | i) Semi FS | Server YKEA wall | 7,1 kW YKEA wall-mounted Professional -25 °C · R32 | YKEA wall-mounted |  | CS-Z71YKEA | x | 2024-11-01 |  |  |  | 138061 | 15 | 31 | 115 | 38 | - | - | - | -
CZ-50DRS1 | 5025232749591 | PAC | Accessories | l) Accessories | Drain kits | Drain kit for outdoor units from 5,0 to 7,1 kW | Drain kit | [7 empty] | 892.5 | 0.1 | 7.5 | 14 | 8.5 | - | - | - | -
CZ-140DRS1 | 5025232749607 | PAC | Accessories | l) Accessories | Drain kits | Drain kit for outdoor units from 10,0 to 25,0 kW | Drain kit | [7 empty] | 860.625 | 0.15 | 7.5 | 13.5 | 8.5 | - | - | - | -
CZ-P224BK2BM | 4010869171250 | VRF | Accessories | l) Accessories | Branch Pipes, Headers | Branch pipe | Branch pipe | [7 empty] | 6579 | 1 | 9 | 43 | 17 | - | - | - | -
CZ-P680BK2BM | 4010869169974 | VRF | Accessories | l) Accessories | Branch Pipes, Headers | Branch pipe from 22,4 kW to 68 kW | Branch pipe | [7 empty] | 18693.5 | 1.9 | 14 | 54.5 | 24.5 | - | - | - | -
CZ-P3HPC2BM | 4010869190077 | VRF | Accessories | l) Accessories | Branch Pipes, Headers | Header | Header | [7 empty] | 7800 | 0.96 | 10 | 30 | 26 | - | - | - | -
PAW-WTRAY | 4010869208437 | A2W | Accessories | l) Accessories | Mounting Material | Tray for condenser water compatible with outdoor elevation platform | Tray | [7 empty] | 58520 | 2.3 | 7 | 110 | 76
PAW-GRDSTD40 | 4010869208444 | A2W | Accessories | l) Accessories | Mounting Material | Outdoor elevation platform. Dimension (H x W x D): 400 x 900 x 400 mm | Outdoor elevation platform | [7 empty] | 13824 | 7.8 | 8 | 128 | 13.5
CZ-CENSC1 | 5025232804412 | PAC | Accessories | l) Accessories | Sensor | Econavi energy saving sensor | Econavi energy saving sensor | [7 empty] | 1951.125 | 0.55 | 5.5 | 21.5 | 16.5 | - | - | - | -
CZ-CSRC3 | 5025232829484 | PAC | Accessories | l) Accessories | Temp Sensor | Remote temperature sensor | Remote temperature sensor | [7 empty] | 490 | 0.16 | 3.5 | 17.5 | 8 | - | - | - | -
PAW-APF800F | 4010869370219 | PAC | Accessories | p) Accessories | Filter | BION air pollutant filter for S-3650PF3E | BION air pollutant filter |  |  | x | 2025-04-01 | [8 empty] | - | - | - | -
PAW-APF1000F | 4010869370004 | PAC | Accessories | p) Accessories | Filter | BION air pollutant filter for S-6071PF3E | BION air pollutant filter |  |  | x | 2025-04-01 | [8 empty] | - | - | - | -
PAW-APF1400F | 4010869353557 | PAC | Accessories | p) Accessories | Filter | BION air pollutant filter for S-1014PF3E | BION air pollutant filter |  |  | x | 2025-04-01 | [8 empty] | - | - | - | -
CZ-56DAF2 | 5025232872176 | VRF | Accessories | p) Accessories | Plenums | Air outlet plenum for S-3650PF3E | Air outlet plenum | [7 empty] | 21164 | 3 | 11 | 74 | 26 | - | - | - | -
CZ-90DAF2 | 5025232872183 | VRF | Accessories | p) Accessories | Plenums | Air outlet plenum for S-6071PF3E | Air outlet plenum | [7 empty] | 26884 | 3 | 11 | 94 | 26 | - | - | - | -
CZ-160DAF2 | 5025232872190 | VRF | Accessories | p) Accessories | Plenums | Air outlet plenum for S-1014PF3E | Air outlet plenum | [7 empty] | 38324 | 4 | 11 | 134 | 26 | - | - | - | -
CZ-TREMIESPW705 | 4010869181419 | PAC | Accessories | l) Accessories | Plenums | Air outlet plenum for S-200PE4E | Air outlet plenum | [7 empty] | 202500 | 15 | 45 | 100 | 45 | - | - | - | -
CZ-TREMIESPW706 | 4010869181426 | PAC | Accessories | l) Accessories | Plenums | Air outlet plenum for S-250PE4E | Air outlet plenum | [7 empty] | 385764 | 6.9 | 102 | 62 | 61 | - | - | - | -
PAW-AC2-BMS-16 | 8436615510238 | VRF | Accessories | p) Accessories | Connectivity | A unified interface supporting Modbus, BACnet, and KNX protocols for up to 16 indoor units | BMS interface | [7 empty] | 1638 | 0.29 | 9 | 14 | 13 | - | - | - | -
PAW-AC2-BMS-64 | 8436615510245 | VRF | Accessories | p) Accessories | Connectivity | A unified interface supporting Modbus, BACnet, and KNX protocols for up to 64 indoor units | BMS interface | [7 empty] | 1638 | 0.29 | 9 | 14 | 13 | - | - | - | -
PAW-AC2-BMS-128 | 8436615510252 | VRF | Accessories | p) Accessories | Connectivity | A unified interface supporting Modbus, BACnet, and KNX protocols for up to 128 indoor units | BMS interface | [7 empty] | 1638 | 0.29 | 9 | 14 | 13 | - | - | - | -
CZ-CAPWFC2 | 5025232967698 | PAC | Accessories | l) Accessories | Connectivity | Commercial Wi-Fi Adaptor | Commercial Wi-Fi Adaptor |  | CZ-CAPWFC1 | x | 2024-08-01 |  |  |  | 2022.4 | 0.47 | 3.5 | 23 | 17 | - | - | - | -
PAW-RC2-KNX-1i | 4010869200455 | VRF | Accessories | p) Accessories | Connectivity | KNX interface (Intesis) | KNX interface | [7 empty] | 250.25 | 0.107 | 6.5 | 11 | 3.5 | - | - | - | -
PAW-RC2-MBS-1 | 4010869200462 | VRF | Accessories | p) Accessories | Connectivity | Modbus RTU interface (Intesis) | Modbus RTU interface | [7 empty] | 1345.5 | 0.159 | 9 | 13 | 11.5 | - | - | - | -
PAW-RC2-MBS-4 | 4010869213295 | VRF | Accessories | p) Accessories | Connectivity | Modbus RTU interface to control 4 indoor units/groups (Intesis) | Modbus RTU interface | [7 empty] | 1495 | 0.4 | 10 | 11.5 | 13 | - | - | - | -
PAW-RC2-BAC-1 | 4010869242776 | VRF | Accessories | p) Accessories | Connectivity | BACnet IP and MSTP interface (Intesis) for 1 indoor unit | BACnet IP and MSTP interface | [7 empty] | 1435.5 | 0.1 | 9 | 14.5 | 11 | - | - | - | -
PAW-AZRC-KNX-1 | 8445409139128 | VRF | Accessories | p) Accessories | Connectivity | KNX interface (Airzone) for 1 indoor unit or 1 goup of indoor units | KNX interface | [7 empty] | 952 | 0.107 | 4 | 17 | 14 | - | - | - | -
PAW-AZRC-MBS-1 | 8445409139104 | VRF | Accessories | p) Accessories | Connectivity | Modbus RTU interface (Airzone) for 1 indoor unit or 1 goup of indoor units | Modbus RTU interface | [7 empty] | 952 | 0.107 | 4 | 17 | 14 | - | - | - | -
PAW-AZRC-BAC-1 | 8445409139142 | VRF | Accessories | p) Accessories | Connectivity | BACnet IP and MSTP interface (Airzone) for 1 indoor unit | BACnet IP and MSTP interface | [7 empty] | 853.2 | 0.107 | 4 | 15.8 | 13.5 | - | - | - | -
CZ-CAPRA1 | 5025232851119 | VRF | Accessories | p) Accessories | Connectivity | RAC interface adapter for integration into S‑Link, plus external input and alarm/status output (for YKEA units) | RAC interface adapter | [7 empty] | 1870 | 0.5 | 5 | 22 | 17 | - | - | - | -
CZ-CAPC4 | 5025232976188 | VRF | Accessories | n) Accessories | Connectivity | Adaptor for ON / OFF control of external devices. 3 digital outputs. | Adaptor for ON / OFF control |  | CZ-CAPC3 | x | 2025-05-01 |  |  |  | 3255 | 1.06 | 7 | 30 | 15.5 | - | - | - | -
CZ-CAPDC3 | 5025232696215 | VRF | Accessories | p) Accessories | Connectivity | Demand control for Mini ECOi (LZ2 and LE2 Series compatible) | Demand control for Mini ECOi | [7 empty] | 4080 | 0.6 | 10 | 24 | 17 | - | - | - | -
CZ-CAPBC2 | 5025232603688 | VRF | Accessories | p) Accessories | Connectivity | Mini series parallel device controlling indoor units, maximum 1 group and 8 indoor unit | Mini series parallel device | [7 empty] | 5094.85 | 1.109 | 9.5 | 31 | 17.3 | - | - | - | -
CZ-CFUNC2 | 5025232603725 | VRF | Accessories | p) Accessories | Connectivity | Communication Adaptor, up to 128 groups, controls 128 units | Communication Adaptor for 128 indoor units | [7 empty] | 22032 | 3 | 17 | 36 | 36 | - | - | - | -
CZ-RTC6W | 5025232948093 | VRF | Accessories | p) Accessories | Remoco (WIRED) | CONEX wired remote controller (nonwireless), white | CONEX wired remote controller | [7 empty] | 2436 | 0.49 | 5 | 22 | 17 | - | - | - | -
CZ-RTC6WBL | 5025232948109 | VRF | Accessories | p) Accessories | Remoco (WIRED) | CONEX wired remote controller with Bluetooth®, white | CONEX wired remote controller | [7 empty] | 2436 | 0.42 | 5 | 22.5 | 17 | - | - | - | -
CZ-RTC6WBLW2 | 5025232967742 | VRF | Accessories | p) Accessories | Remoco (WIRED) | CONEX wired remote controller with Wi-Fi and Bluetooth®, white | CONEX wired remote controller |  | CZ-RTC6WBLW | x | 2025-03-01 |  |  |  | 2436 | 0.42 | 3 | 16.5 | 14 | - | - | - | -
CZ-RTC6 | 5025232910809 | VRF | Accessories | p) Accessories | Remoco (WIRED) | CONEX wired remote controller (nonwireless), black | CONEX wired remote controller | [7 empty] | 1870 | 0.37 | 5 | 22 | 17 | - | - | - | -
CZ-RTC6BL | 5025232910816 | VRF | Accessories | p) Accessories | Remoco (WIRED) | CONEX wired remote controller with Bluetooth®, black | CONEX wired remote controller | [7 empty] | 1912.5 | 0.42 | 5 | 22.5 | 17 | - | - | - | -
CZ-RTC6BLW2 | 5025232967735 | VRF | Accessories | p) Accessories | Remoco (WIRED) | CONEX wired remote controller with Wi-Fi and Bluetooth®, black | CONEX wired remote controller |  | CZ-RTC6BLW | x | 2025-03-01 |  |  |  | 2436 | 0.42 | 3 | 16.5 | 14 | - | - | - | -
CZ-RTC5B | 5025232880621 | VRF | Accessories | p) Accessories | Remoco (WIRED) | Design wired remote controller with Econavi function and datanavi | Design wired remote controller | [7 empty] | 693 | 0.4 | 3 | 16.5 | 14 | - | - | - | -
CZ-RWS3 | 5025232883554 | VRF | Accessories | p) Accessories | Remoco (WIRELESS) | Infrared remote controller for wallmounted | Infrared remote controller | [7 empty] | 2041.875 | 0.34 | 5.5 | 22.5 | 16.5 | - | - | - | -
CZ-RWRY3 | 5025232940257 | VRF | Accessories | p) Accessories | Remoco (WIRELESS) | Infrared remote controller and receiver for 4 way 60x60 cassette - PY3 with panel | Infrared remote controller and receiver | [7 empty] | 2820 | 0.34 | 15 | 16 | 4.5 | - | - | - | -
CZ-RWRU3 | 5025232883561 | VRF | Accessories | p) Accessories | Remoco (WIRELESS) | Infrared remote controller and receiver for 4 way 90x90 cassette. White RAL9003. | Infrared remote controller and receiver |  | CZ-RWRU3W | x | 2025-08-01 |  |  |  | 2277 | 0.34 | 4.5 | 23 | 22 | - | - | - | -
CZ-RWRT3 | 5025232883592 | VRF | Accessories | p) Accessories | Remoco (WIRELESS) | Infrared remote controller and receiver for ceiling | Infrared remote controller and receiver | [7 empty] | 1776 | 0.23 | 5 | 22.2 | 16 | - | - | - | -
CZ-RWRC3 | 5025232883608 | VRF | Accessories | p) Accessories | Remoco (WIRELESS) | Infrared remote controller and receiver for all indoor units | Infrared remote controller and receiver | [7 empty] | 820 | 0.2 | 4 | 16.4 | 12.5 | - | - | - | -
CZ-T10 | 4010869186384 | VRF | Accessories | p) Accessories | Connector Cables | Cable for all the T10 functions | Cable for all the T10 functions | [7 empty] | 48.6 | 0.031 | 0.1 | 27 | 18 | - | - | - | -
PAW-FDC | 4010869195188 | VRF | Accessories | p) Accessories | Connector Cables | Cable to operate external EC fan | External EC fan cable | [7 empty] | 486 | 0.3 | 1 | 18 | 27 | - | - | - | -
PAW-OCT | 4010869195164 | VRF | Accessories | p) Accessories | Connector Cables | Cable for all option monitoring signals | Cable for all option monitoring signals | [7 empty] | 308 | 0.03 | 1 | 14 | 22 | - | - | - | -
PAW-EXCT | 4010869195171 | VRF | Accessories | p) Accessories | Connector Cables | Cable with force thermo OFF/leakage detection | Cable with force thermo OFF/leakage detection | [7 empty] | 583.2 | 0.2 | 1.2 | 27 | 18 | - | - | - | -
SER8150R0B1194 | 4010869266819 | VRF | Accessories | p) Accessories | Schneider Remocon | Remote controller Panasonic Net Con, RH, No PIR, R1/R2 | Schneider remote controller | [7 empty] | 351 | 0.5 | 3 | 13 | 9 | - | - | - | -
SER8150R5B1194 | 4010869266826 | VRF | Accessories | p) Accessories | Schneider Remocon | Remote controller Panasonic Net Con, RH, PIR, R1/R2. | Schneider remote controller | [7 empty] | 825 | 0.5 | 5 | 15 | 11 | - | - | - | -
VCM8000V5094P | 4010869350419 | VRF | Accessories | p) Accessories | Schneider Pcb | Wireless ZigBee® Pro module / Green Com card | Wireless ZigBee® Pro module | [7 empty] | 480 | 0.25 | 5 | 12 | 8 | - | - | - | -
SED-WDC-G-5045 | 7332552015809 | VRF | Accessories | p) Accessories | Schneider Sensor | Door / window wireless sensor | Door / window wireless sensor | [7 empty] | 292.5 | 0.084 | 7.5 | 7.5 | 5.2 | - | - | - | -
SED-MTH-G-5045 | 7332552015823 | VRF | Accessories | p) Accessories | Schneider Sensor | Wall / ceiling (motion) wireless sensor | Wall / ceiling (motion) wireless sensor | [7 empty] | 292.5 | 0.109 | 7.5 | 7.5 | 5.2 | - | - | - | -
SED-CO2-G-5045 | 3606481332271 | VRF | Accessories | p) Accessories | Schneider Sensor | CO2 sensor | CO2 sensor | [7 empty] | 511.875 | 0.5 | 4.5 | 12.5 | 9.1 | - | - | - | -
SED-TRH-G-5045 | 4010869360227 | VRF | Accessories | p) Accessories | Schneider Sensor | Sensor with room temperature and humidity | Sensor with room temperature and humidity | [7 empty] | 526.5 | 0.2 | 4.5 | 13 | 9 | - | - | - | -
SED-WLS-G-5045 | 7332552015816 | VRF | Accessories | p) Accessories | Schneider Sensor | Water leakage sensor | Water leakage sensor | [7 empty] | 292.5 | 0.114 | 7.5 | 7.5 | 5.2 | - | - | - | -
FAS-00 | 4010869350792 | VRF | Accessories | p) Accessories | Schneider Fascia | Cover frame, silver | Cover frame | [7 empty] | 351 | 0.5 | 3 | 13 | 9 | - | - | - | -
FAS-01 | 3606489420925 | VRF | Accessories | p) Accessories | Schneider Fascia | Cover frame, white | Cover frame | [7 empty] | 351 | 0.5 | 3 | 13 | 9 | - | - | - | -
FAS-03 | 4010869350815 | VRF | Accessories | p) Accessories | Schneider Fascia | Cover frame, glossy translucent white | Cover frame | [7 empty] | 95.76 | 0.5 | 1 | 11.4 | 8.4 | - | - | - | -
FAS-05 | 4010869350822 | VRF | Accessories | p) Accessories | Schneider Fascia | Cover frame, light tan wood | Cover frame | [7 empty] | 351 | 0.5 | 3 | 13 | 9 | - | - | - | -
FAS-06 | 4010869350839 | VRF | Accessories | p) Accessories | Schneider Fascia | Cover frame, dark brown wood | Cover frame | [7 empty] | 351 | 0.5 | 3 | 13 | 9 | - | - | - | -
FAS-07 | 4010869350846 | VRF | Accessories | p) Accessories | Schneider Fascia | Cover frame, dark black wood | Cover frame | [7 empty] | 351 | 0.5 | 3 | 13 | 9 | - | - | - | -
FAS-10 | 3606489420970 | VRF | Accessories | p) Accessories | Schneider Fascia | Cover frame, brushed steel finish | Cover frame | [7 empty] | 351 | 0.5 | 3 | 13 | 9 | - | - | - | -
PAW-RE2C4-MOD-WH | 4010869355933 | VRF | Accessories | p) Accessories | Remoco (WIRED/EXT.) | Modbus RS-485 touch room controller with I/O, white | Modbus RS-485 touch room controller | [7 empty] | 1561.45 | 0.29 | 8.5 | 16.7 | 11 | - | - | - | -
PAW-RE2D4-WH | 4010869355957 | VRF | Accessories | p) Accessories | Remoco (WIRED/EXT.) | Touch display control with 2 digital inputs, white | Touch display control | [7 empty] | 1836 | 0.225 | 9 | 17 | 12 | - | - | - | -
PAW-RE2C4-MOD-BK | 4010869355940 | VRF | Accessories | p) Accessories | Remoco (WIRED/EXT.) | Modbus RS-485 touch room controller with I/O, black | Modbus RS-485 touch room controller | [7 empty] | 1561.45 | 0.29 | 8.5 | 16.7 | 11 | - | - | - | -
PAW-RE2D4-BK | 4010869355964 | VRF | Accessories | p) Accessories | Remoco (WIRED/EXT.) | Touch display control with 2 digital inputs, black. | Touch display control | [7 empty] | 1836 | 0.215 | 9 | 17 | 12 | - | - | - | -
PAW-WMS-DC | 4010869356732 | VRF | Accessories | p) Accessories | Remoco (WIRED/EXT.) | Wall motion sensor 24 V | Wall motion sensor | [7 empty] | 1500 | 0.5 | 10 | 15 | 10 | - | - | - | -
PAW-WMS-AC | 4010869356749 | VRF | Accessories | p) Accessories | Remoco (WIRED/EXT.) | Wall motion sensor 240 V AC | Wall motion sensor | [7 empty] | 1500 | 0.12 | 10 | 15 | 10 | - | - | - | -
PAW-CMS-DC | 4010869356756 | VRF | Accessories | p) Accessories | Remoco (WIRED/EXT.) | Ceiling motion sensor 24 V | Ceiling motion sensor | [7 empty] | 567 | 0.83 | 7 | 9 | 9 | - | - | - | -
PAW-CMS-AC | 4010869356763 | VRF | Accessories | p) Accessories | Remoco (WIRED/EXT.) | Ceiling motion sensor 240 V AC | Ceiling motion sensor | [7 empty] | 567 | 0.84 | 7 | 9 | 9 | - | - | - | -
PAW-24DC | 4010869356787 | VRF | Accessories | p) Accessories | Remoco (WIRED/EXT.) | Power supply 24 V | Power supply | [7 empty] | 508.032 | 2 | 7.2 | 9.8 | 7.2 | - | - | - | -
PAW-DWC | 4010869356770 | VRF | Accessories | p) Accessories | Remoco (WIRED/EXT.) | Door or window contact | Door or window contact | [7 empty] | 126 | 0.14 | 2 | 9 | 7 | - | - | - | -
CZ-64ESMC3 | 5025232851133 | VRF | Accessories | p) Accessories | Remoco (CENTRAL) | System controller for 64 indoor units with weekly timer | System controller | [7 empty] | 6920.75 | 1.775 | 14.6 | 21.8 | 15.4 | - | - | - | -
CZ-ANC3 | 5025232851096 | VRF | Accessories | p) Accessories | Remoco (CENTRAL) | Central ON / OFF controller, up to 16 groups, 64 indoor units | ON / OFF controller | [7 empty] | 5280 | 1.625 | 15 | 22 | 16 | - | - | - | -
CZ-256ESMC3 | 5025232851126 | VRF | Accessories | p) Accessories | Remoco (CENTRAL) | Intelligent controller (touch screen/web server) to control up to 256 indoors with included load distribution ratio | Intelligent controller | [7 empty] | 23166 | 4 | 18 | 33 | 39 | - | - | - | -
CZ-CFUSCC1 | 5025232835539 | VRF | Accessories | p) Accessories | Remoco (CENTRAL) | Interface for Panasonic AC Smart Cloud and AC Service Cloud. Cloud internet control. Up to 128 groups. Controls 128 units. | Interface for Panasonic AC Smart/Service Cloud | [7 empty] | 21318 | 2.6 | 17 | 33 | 38 | - | - | - | -
FV-15ZY1G | 5025232951406 | ERV | Indoor | b) ERV | ERV | Advanced ERV ZY Series, rated flow rate 150 m³/h, DC motors, F7 grade filter, a remote controller included | ERV ZY Series | [7 empty] | 369852 | 29 | 84 | 119 | 37 | - | - | - | -
FV-25ZY1G | 5025232951413 | ERV | Indoor | b) ERV | ERV | Advanced ERV ZY Series, rated flow rate 250 m³/h, DC motors, F7 grade filter, a remote controller included | ERV ZY Series | [7 empty] | 422688 | 33 | 96 | 119 | 37 | - | - | - | -
FV-35ZY1G | 5025232951420 | ERV | Indoor | b) ERV | ERV | Advanced ERV ZY Series, rated flow rate 350 m³/h, DC motors, F7 grade filter, a remote controller included | ERV ZY Series | [7 empty] | 587079 | 43 | 111 | 129 | 41 | - | - | - | -
FV-50ZY1G | 5025232951437 | ERV | Indoor | b) ERV | ERV | Advanced ERV ZY Series, rated flow rate 500 m³/h, DC motors, F7 grade filter, a remote controller included | ERV ZY Series | [7 empty] | 661125 | 48 | 125 | 129 | 41 | - | - | - | -
FV-65ZY1G | 5025232951444 | ERV | Indoor | b) ERV | ERV | Advanced ERV ZY Series, rated flow rate 650 m³/h, DC motors, F7 grade filter, a remote controller included | ERV ZY Series | [7 empty] | 781354 | 56 | 119 | 134 | 49 | - | - | - | -
FV-80ZY1G | 5025232951451 | ERV | Indoor | b) ERV | ERV | Advanced ERV ZY Series, rated flow rate 800 m³/h, DC motors, F7 grade filter, a remote controller included | ERV ZY Series | [7 empty] | 941780 | 70 | 124 | 155 | 49 | - | - | - | -
FV-1KZY1G | 5025232951468 | ERV | Indoor | b) ERV | ERV | Advanced ERV ZY Series, rated flow rate 1000 m³/h, DC motors, F7 grade filter, a remote controller included | ERV ZY Series | [7 empty] | 1101716 | 74 | 146 | 154 | 49 | - | - | - | -
FV-1HZY1G | 5025232951475 | ERV | Indoor | b) ERV | ERV | Advanced ERV ZY Series, rated flow rate 1500 m³/h, DC motors, F7 grade filter , a remote controller included | ERV ZY Series | [7 empty] | 2020270 | 154 | 98 | 155 | 133 | - | - | - | -
FV-2KZY1G | 5025232951482 | ERV | Indoor | b) ERV | ERV | Advanced ERV ZY Series, rated flow rate 2000 m³/h, DC motors, F7 grade filter , a remote controller included | ERV ZY Series | [7 empty] | 2354450 | 184 | 98 | 155 | 155 | - | - | - | -
FV-FP15ZY1G | 5025232951499 | ERV | Accessories | b) ERV | ERV | Replacement high efficiency filter for FV-15ZY1G | Replacement filter for ERV ZY Series | [7 empty] | 6510 | 0.59 | 15.5 | 30 | 14 | - | - | - | -
FV-FP25ZY1G | 5025232951505 | ERV | Accessories | b) ERV | ERV | Replacement high efficiency filter for FV-25ZY1G | Replacement filter for ERV ZY Series | [7 empty] | 7526.85 | 1.94 | 15 | 36.1 | 13.9 | - | - | - | -
FV-FP35ZY1G | 5025232951512 | ERV | Accessories | b) ERV | ERV | Replacement high efficiency filter for FV-35ZY1G | Replacement filter for ERV ZY Series | [7 empty] | 9840 | 0.9 | 15 | 41 | 16 | - | - | - | -
FV-FP50ZY1G | 5025232951529 | ERV | Accessories | b) ERV | ERV | Replacement high efficiency filter for FV-50ZY1G | Replacement filter for ERV ZY Series | [7 empty] | 10800 | 0.985 | 15 | 48 | 15 | - | - | - | -
FV-FP65ZY1G | 5025232951536 | ERV | Accessories | b) ERV | ERV | Replacement high efficiency filter for FV-65ZY1G | Replacement filter for ERV ZY Series | [7 empty] | 12825 | 1.13 | 15 | 45 | 19 | - | - | - | -
FV-FP80ZY1G | 5025232951543 | ERV | Accessories | b) ERV | ERV | Replacement high efficiency filter for FV-80ZY1G and FV-1HZY1G, 2 sets of filters required for FV-1HZY1G | Replacement filter for ERV ZY Series | [7 empty] | 14570 | 4.5 | 15.5 | 47 | 20 | - | - | - | -
FV-FP1KZY1G | 5025232951550 | ERV | Accessories | b) ERV | ERV | Replacement high efficiency filter for FV-1KZY1G and FV-2KZY1G, 2 sets of filters required for FV-2KZY1G | Replacement filter for ERV ZY Series | [7 empty] | 18281.165 | 3.6 | 15.5 | 58.1 | 20.3 | - | - | - | -
PAW-ERV-IAQCT | 4010869677974 | ERV | Accessories | b) ERV | ERV | IAQ Controller for advanced energy recovery ventilation - ZY Series. | IAQ Controller for ERV ZY Series |  |  | x | 2024-03-01 | [8 empty] | - | - | - | -
PAW-280PAH3M-1 | 4010869375825 | PAC | Accessories | n) AHU Kit | Ahu Kit Standard | AHU connection kit 3,6 to 28,0 kW for PACi NX and PACi. | AHU connection kit | [7 empty] | 36244 | 13 | 41 | 52 | 17 | - | - | - | -
PAW-10PAIRC-LS-1 | 4010869383059 | PAC | Indoor | h) Air Curtain | Air Curtain | Air curtain with DX coil, connected to PACi NX and PACi, air outlet height 2,7 m, Outdoor unit capacity 7,1 kW | Air curtain with DX coil |  |  | x | 2024-12-01 |  |  |  | 594000 | 50 | 90 | 120 | 55 | - | - | - | -
PAW-10PAIRC-HS-1 | 4010869383011 | PAC | Indoor | h) Air Curtain | Air Curtain | Air curtain with DX coil, connected to PACi NX and PACi, air outlet height 3,0 m, Outdoor unit capacity 7,1 kW | Air curtain with DX coil |  |  | x | 2024-12-01 |  |  |  | 594000 | 50 | 90 | 120 | 55 | - | - | - | -
PAW-15PAIRC-LS-1 | 4010869383028 | PAC | Indoor | h) Air Curtain | Air Curtain | Air curtain with DX coil, connected to PACi NX and PACi, air outlet height 2,7 m, Outdoor unit capacity 10,0 kW | Air curtain with DX coil |  |  | x | 2024-12-01 |  |  |  | 841500 | 80 | 90 | 170 | 55 | - | - | - | -
PAW-15PAIRC-HS-1 | 4010869383004 | PAC | Indoor | h) Air Curtain | Air Curtain | Air curtain with DX coil, connected to PACi NX and PACi, air outlet height 3,0 m, Outdoor unit capacity 10,0 kW | Air curtain with DX coil |  |  | x | 2024-12-01 |  |  |  | 841500 | 80 | 90 | 170 | 55 | - | - | - | -
PAW-20PAIRC-LS-1 | 4010869382991 | PAC | Indoor | h) Air Curtain | Air Curtain | Air curtain with DX coil, connected to PACi NX and PACi, air outlet height 2,7 m, Outdoor unit capacity 14,0 kW | Air curtain with DX coil |  |  | x | 2024-12-01 |  |  |  | 1089000 | 110 | 90 | 220 | 55 | - | - | - | -
PAW-20PAIRC-HS-1 | 4010869383035 | PAC | Indoor | h) Air Curtain | Air Curtain | Air curtain with DX coil, connected to PACi NX and PACi, air outlet height 3,0 m, Outdoor unit capacity 14,0 kW | Air curtain with DX coil |  |  | x | 2024-12-01 |  |  |  | 1089000 | 110 | 90 | 220 | 55 | - | - | - | -
PAW-25PAIRC-LS-1 | 4010869383066 | PAC | Indoor | h) Air Curtain | Air Curtain | Air curtain with DX coil, connected to PACi NX and PACi, air outlet height 2,7 m, Outdoor unit capacity 20,0 kW | Air curtain with DX coil |  |  | x | 2024-12-01 |  |  |  | 1336500 | 160 | 90 | 270 | 55 | - | - | - | -
PAW-25PAIRC-HS-1 | 4010869383042 | PAC | Indoor | h) Air Curtain | Air Curtain | Air curtain with DX coil, connected to PACi NX and PACi, air outlet height 3,0 m, Outdoor unit capacity 20,0 kW | Air curtain with DX coil |  |  | x | 2024-12-01 |  |  |  | 1336500 | 160 | 90 | 270 | 55 | - | - | - | -
FY-3009U1P | 5025232872985 | ERV | Air Curtain | a) Air Curtain | Air Curtain | Electric air curtain, width: 0,9 m | Electric air curtain | [7 empty] | 100000 | 14.5 | 31 | 32 | 101 | - | - | - | -
FY-3012U1P | 5025232872992 | ERV | Air Curtain | a) Air Curtain | Air Curtain | Electric air curtain, width: 1,2 m | Electric air curtain | [7 empty] | 129000 | 17.5 | 31 | 32 | 131 | - | - | - | -
FY-3015U1P | 5025232873005 | ERV | Air Curtain | a) Air Curtain | Air Curtain | Electric air curtain, width: 1,5 m | Electric air curtain | [7 empty] | 159712 | 21.5 | 31 | 32 | 161 | - | - | - | -
FV-15CSD1G | 5025232943111 | ERV | Indoor | g) Others | Stand alone nanoe X | Ceiling mounted air-e nanoe X Generator | air-e nanoe X Generator | [7 empty] | 11339 | 1.4 | 17 | 29 | 23 | - | - | - | -
OCU-CR200VF5A | 4010869375979 | CC | Outdoor | a) Mid-Low Temp | Mid-Low Temp | 2 HP CO2 condensing units - CR Series, MT(4,0 kW)/LT (2,0 kW) type, standard outdoor unit | CO2 condensing units | [7 empty] | 528580 | 85 | 107 | 95 | 52 | R744 | 0 | 1 | -
OCU-CR200VF5ASL | - | CC | Outdoor | a) Mid-Low Temp | Mid-Low Temp | 2 HP CO2 condensing units - CR Series, MT(4,0 kW)/LT (2,0 kW) type, anti corrosion coating outdoor unit | CO2 condensing units | [7 empty] | 528580 | 85 | 107 | 95 | 52 | R744 | 0 | 1 | -
OCU-CR400VF8 | 4010869359733 | CC | Outdoor | b) Mid Temp | Mid Temp | 4 HP CO2 condensing units - CR Series, MT(7,5 kW) type, standard outdoor unit | CO2 condensing units | [7 empty] | 976375 | 155 | 107 | 125 | 73 | R744 | 0 | 1 | -
OCU-CR400VF8SL | 4010869359740 | CC | Outdoor | b) Mid Temp | Mid Temp | 4 HP CO2 condensing units - CR Series, MT(7,5 kW) type, anti corrosion coating outdoor unit | CO2 condensing units | [7 empty] | 976375 | 155 | 107 | 125 | 73 | R744 | 0 | 1 | -
OCU-CR400VF8A | 4010869375962 | CC | Outdoor | a) Mid-Low Temp | Mid-Low Temp | 4 HP CO2 condensing units - CR Series, MT(8,0 kW)/LT (4,0 kW) type, standard outdoor unit | CO2 condensing units | [7 empty] | 949625 | 173 | 107 | 125 | 71 | R744 | 0 | 1 | -
OCU-CR400VF8ASL | - | CC | Outdoor | a) Mid-Low Temp | Mid-Low Temp | 4 HP CO2 condensing units - CR Series, MT(8,0 kW)/LT (4,0 kW) type, anti corrosion coating outdoor unit | CO2 condensing units | [7 empty] | 949625 | 173 | 107 | 125 | 71 | R744 | 0 | 1 | -
OCU-CR1000VF8 | 4010869352116 | CC | Outdoor | b) Mid Temp | Mid Temp | 10 HP CO2 condensing units - CR Series, MT(15,0 kW) type, standard outdoor unit | CO2 condensing units | [7 empty] | 1968820 | 305 | 205 | 98 | 98 | R744 | 0 | 1 | -
OCU-CR1000VF8SL | 4010869352123 | CC | Outdoor | b) Mid Temp | Mid Temp | 10 HP CO2 condensing units - CR Series, MT(15,0 kW) type, anti corrosion coating outdoor unit | CO2 condensing units | [7 empty] | 1930404 | 305 | 201 | 98 | 98 | R744 | 0 | 1 | -
OCU-CR1000VF8A | 4010869356671 | CC | Outdoor | a) Mid-Low Temp | Mid-Low Temp | 10 HP CO2 condensing units - CR Series, MT(16,0 kW)/LT (8,0 kW) type, standard outdoor unit | CO2 condensing units | [7 empty] | 1850125 | 340 | 205 | 95 | 95 | R744 | 0 | 1 | -
OCU-CR1000VF8ASL | - | CC | Outdoor | a) Mid-Low Temp | Mid-Low Temp | 10 HP CO2 condensing units - CR Series, MT(16,0 kW)/LT (8,0 kW) type, anti corrosion coating outdoor unit | CO2 condensing units | [7 empty] | 1850125 | 340 | 205 | 95 | 95 | R744 | 0 | 1 | -
OCU-CR2000VF8A | 4010869350426 | CC | Outdoor | a) Mid-Low Temp | Mid-Low Temp | 20 HP CO2 condensing units - CR Series, MT(29,0 kW)/LT (15,0 kW) type, standard outdoor unit | CO2 condensing units |  |  | x | 2024-07-01 |  |  |  | 2174130 | 514 | 203 | 119 | 90 | R744 | 0 | 1 | -
OCU-CR2000VF8ASL | - | CC | Outdoor | a) Mid-Low Temp | Mid-Low Temp | 20 HP CO2 condensing units - CR Series, MT(29,0 kW)/LT (15,0 kW) type, anti corrosion coating outdoor unit | CO2 condensing units |  |  | x | 2024-06-01 |  |  |  | 2174130 | 514 | 203 | 119 | 90 | R744 | 0 | 1 | -
KIT-CO2-PANEL-C-03 | 4010869378390 | CC | Accessories | d) Accessories | Control panel | Panel-C + MPXPRO control, stator, probes + EEV ⅜” (9,52) ODF high pressure, size E2V03CWAC0 | Panel-C and EEV | [7 empty] | 1409.4 | 0.355 | 7.5 | 16.2 | 11.6 | - | - | - | -
KIT-CO2-PANEL-C-05 | 4010869378369 | CC | Accessories | d) Accessories | Control panel | Panel-C + MPXPRO control, stator, probes + EEV ⅜” (9,52) ODF high pressure, size E2V05CWAC0 | Panel-C and EEV | [7 empty] | 1409.4 | 0.355 | 7.5 | 16.2 | 11.6 | - | - | - | -
KIT-CO2-PANEL-C-09 | 4010869378406 | CC | Accessories | d) Accessories | Control panel | Panel-C + MPXPRO control, stator, probes + EEV ⅜” (9,52) ODF high pressure, size E2V09CWAC0 | Panel-C and EEV | [7 empty] | 1409.4 | 0.355 | 7.5 | 16.2 | 11.6 | - | - | - | -
KIT-CO2-PANEL-C-11 | 4010869378789 | CC | Accessories | d) Accessories | Control panel | Panel-C + MPXPRO control, stator, probes, etc + EEV ⅜” (9,52) ODF high pressure, size E2V11CWAC0 | Panel-C and EEV | [7 empty] | 1409.4 | 0.355 | 7.5 | 16.2 | 11.6 | - | - | - | -
KIT-CO2-PANEL-C-14 | 4010869378352 | CC | Accessories | d) Accessories | Control panel | Panel-C + MPXPRO control, stator, probes, etc + EEV ⅜” (9,52) ODF high pressure, size E2V14CWAC0 | Panel-C and EEV | [7 empty] | 1409.4 | 0.355 | 7.5 | 16.2 | 11.6 | - | - | - | -
KIT-CO2-PANEL-C-18 | 4010869378376 | CC | Accessories | d) Accessories | Control panel | Panel-C + MPXPRO control, stator, probes, etc + EEV ⅜” (9,52) ODF high pressure, size E2V18CWAC0 | Panel-C and EEV | [7 empty] | 1409.4 | 0.355 | 7.5 | 16.2 | 11.6 | - | - | - | -
KIT-CO2-PANEL-C-24 | 4010869378345 | CC | Accessories | d) Accessories | Control panel | Panel-C + MPXPRO control, stator, probes, etc + EEV ⅜” (9,52) ODF high pressure, size E2V24CWAC0 | Panel-C and EEV | [7 empty] | 1409.4 | 0.355 | 7.5 | 16.2 | 11.6 | - | - | - | -
SPK-TU125 | 4010869208956 | CC | Accessories | d) Accessories | CC accessories | Service adaptor for vacuum and service (HP and LP port) for all outdoor units | Service adaptor | [7 empty] | 2376 | 0.3 | 6 | 11 | 36 | - | - | - | -
CZ-CO2LBROL500 | 4010869374934 | CC | Accessories | d) Accessories | CC accessories | Lubrication oil PZ-68S (0,5 L) for OCU‑CR and OCU‑CRC Series | Lubrication Oil | [7 empty] | 10528.056 | 0.98 | 16.2 | 30.8 | 21.1 | - | - | - | -
PAW-CO2-PANEL-C |  | CC | Accessories | d) Accessories | CC accessories | CO2 control panel | CO2 control panel |  |  | x | 2025-10-01 | [8 empty] | - | - | - | -
PAW-CO2-PRV80 | 4010869370011 | CC | Accessories | d) Accessories | CC accessories | CO2 pressure release valve (PRV) 3/8” (9,52) NPT x G 1/2” (12,70) Pset= 80,0 bar | Pressure release valve |  |  | x | 2024-05-01 |  |  |  | 426600 | 0.26 | 5.4 | 10 | 7.9 | - | - | - | -
PAW-CO2-PRV120 | 4010869355087 | CC | Accessories | d) Accessories | CC accessories | CO2 pressure release valve (PRV) 3/8” (9,52) NPT x G 1/2” (12,70) Pset= 120,0 bar | Pressure release valve |  |  | x | 2024-05-01 |  |  |  | 426600 | 0.26 | 5.4 | 10 | 7.9 | - | - | - | -
PAW- SGT-GLASS-1/4 | 4010869353878 | CC | Accessories | d) Accessories | CC accessories | Sight glass, 130 bar, ¼" (6,35) ODS | Sight glass |  |  | x | 2024-05-01 | [8 empty] | - | - | - | -
PAW- SGT-GLASS-3/8 | 4010869353892 | CC | Accessories | d) Accessories | CC accessories | Sight glass, 130 bar, ⅜” (9,52) ODS | Sight glass |  |  | x | 2024-05-01 | [8 empty] | - | - | - | -
PAW- SGT-GLASS-1/2 | 4010869353830 | CC | Accessories | d) Accessories | CC accessories | Sight glass, 130 bar, ½” (12,70) ODS | Sight glass |  |  | x | 2024-05-01 | [8 empty] | - | - | - | -
PAW- SGT-GLASS-5/8 | 4010869353908 | CC | Accessories | d) Accessories | CC accessories | Sight glass, 130 bar, ⅝" (15,88) - 16 mm ODS | Sight glass |  |  | x | 2024-05-01 | [8 empty] | - | - | - | -
PAW- SGT-GLASS-3/4 | 4010869355056 | CC | Accessories | d) Accessories | CC accessories | Sight glass, 130 bar, ¾" (19,05) ODS | Sight glass |  |  | x | 2024-05-01 | [8 empty] | - | - | - | -
PAW-CO2-CHANGE-O | 4010869353861 | CC | Accessories | d) Accessories | CC accessories | CO2 changeover valve, ⅜” (9,52) NPT x ⅜” (9,52) NPT | Changeover valve |  |  | x | 2024-05-01 |  |  |  | 1.479,680 | 1.08 | 6.8 | 16 | 13.6 | - | - | - | -
PAW-CO2-RACORD-1/2 | 4010869555081 | CC | Accessories | d) Accessories | CC accessories | Racord ⅜” (9,52) NPT x ½” (12,70), ODS (for K65 pipe connection) | Racord ⅜” (9,52) NPT x ½” (12,70) | [7 empty] | 62500 | 0.05 | 2.5 | 5 | 5 | - | - | - | -
PAW-CO2-RACORD-3/4 | 4010869354059 | CC | Accessories | d) Accessories | CC accessories | Racord, ⅜” (9,52) NPT x ¾" (19,05) ODS (to connect K65 ¾" (19,05)) | Racord, ⅜” (9,52) NPT x ¾" (19,05) |  |  | x | 2024-05-01 |  |  |  | 62500 | 0.09 | 2.5 | 5 | 5 | - | - | - | -
PAW-CO2-RACORD-3/8 | 4010869555098 | CC | Accessories | d) Accessories | CC accessories | Racord ⅜” (9,52) NPT x ⅜” (9,52) ODS (for K65 pipe connection) | Racord ⅜” (9,52) NPT x ⅜” (9,52) | [7 empty] | 62500 | 0.05 | 2.5 | 5 | 5 | - | - | - | -
PAW-CO2-RACORD-5/8 | 4010869555074 | CC | Accessories | d) Accessories | CC accessories | Racord ⅜” (9,52) NPT x ⅝” (15,88) ODS (for K65 pipe connection) | Racord ⅜” (9,52) NPT x ⅝” (15,88) | [7 empty] | 62500 | 0.05 | 2.5 | 5 | 5 | - | - | - | -
PAW-CO2-CHECKER | 4010869376501 | CC | Accessories | d) Accessories | CC accessories | CO2 service checker for commissioning, maintenance and troubleshooting | CO2 service checker | [7 empty] | 400 | 0.112 | 2 | 20 | 10 | - | - | - | -
PAW-CO2-CAB06-E3V |  | CC | Accessories | d) Accessories | CC accessories | Cable and connector | Cable and connector |  |  | x | 2025-10-01 | [8 empty] | - | - | - | -
PAW-E2V03CWAC0 |  | CC | Accessories | d) Accessories | CC accessories | Electronic expansion valve E2V03-C 3/8" | Electronic expansion valve |  |  | x | 2025-10-01 | [8 empty] | - | - | - | -
PAW-E2V05CWAC0 |  | CC | Accessories | d) Accessories | CC accessories | Electronic expansion valve E2V05-C 3/8" | Electronic expansion valve |  |  | x | 2025-10-01 | [8 empty] | - | - | - | -
PAW-E2V09CWAC0 |  | CC | Accessories | d) Accessories | CC accessories | Electronic expansion valve E2V09-C 3/8" | Electronic expansion valve |  |  | x | 2025-10-01 | [8 empty] | - | - | - | -
PAW-E2V11CWAC0 |  | CC | Accessories | d) Accessories | CC accessories | Electronic expansion valve E2V11-C 3/8" | Electronic expansion valve |  |  | x | 2025-10-01 | [8 empty] | - | - | - | -
PAW-E2V14CWAC0 |  | CC | Accessories | d) Accessories | CC accessories | Electronic expansion valve E2V14-C 3/8" | Electronic expansion valve |  |  | x | 2025-10-01 | [8 empty] | - | - | - | -
PAW-E2V18CWAC0 |  | CC | Accessories | d) Accessories | CC accessories | Electronic expansion valve E2V18-C 3/8" | Electronic expansion valve |  |  | x | 2025-10-01 | [8 empty] | - | - | - | -
PAW-E2V24CWAC0 |  | CC | Accessories | d) Accessories | CC accessories | Electronic expansion valve E2V24-C 3/8" | Electronic expansion valve |  |  | x | 2025-10-01 | [8 empty] | - | - | - | -
PAW-E3V30CWM00 |  | CC | Accessories | d) Accessories | CC accessories | Electronic expansion valve E3V30-C 5/8" | Electronic expansion valve |  |  | x | 2025-10-01 | [8 empty] | - | - | - | -
LCU-KRC020L08 | 4010869751056 | CC | Indoor | c) Low Temp | Low Temp | iCOOL LCU Series. HFO/HFC Compressor Base, LT (2,0 kW) | LT indoor compressor base unit |  |  | x | 2025-10-01 | [8 empty] | - | 0 | - | -
LCU-KRC020L08-H | 4010869751063 | CC | Indoor | c) Low Temp | Low Temp | iCOOL LCU Series. HFO/HFC Compressor Base, LT (2,0 kW), customized: Housing | LT indoor compressor base unit |  |  | x | 2025-10-01 | [8 empty] | - | 0 | - | -
LCU-KRC035L08 | 4010869751070 | CC | Indoor | c) Low Temp | Low Temp | iCOOL LCU Series. HFO/HFC Compressor Base, LT (3,0 kW) | LT indoor compressor base unit |  |  | x | 2025-10-01 | [8 empty] | - | 0 | - | -
LCU-KRC035L08-H | 4010869751087 | CC | Indoor | c) Low Temp | Low Temp | iCOOL LCU Series. HFO/HFC Compressor Base, LT (3,0 kW), customized: Housing | LT indoor compressor base unit |  |  | x | 2025-10-01 | [8 empty] | - | 0 | - | -
LCU-KRC050L08 | 4010869751117 | CC | Indoor | c) Low Temp | Low Temp | iCOOL LCU Series. HFO/HFC Compressor Base, LT (5,4 kW) | LT indoor compressor base unit |  |  | x | 2025-10-01 | [8 empty] | - | 0 | - | -
LCU-KRC050L08-H | 4010869751124 | CC | Indoor | c) Low Temp | Low Temp | iCOOL LCU Series. HFO/HFC Compressor Base, LT (5,4 kW), customized: Housing | LT indoor compressor base unit |  |  | x | 2025-10-01 | [8 empty] | - | 0 | - | -
LCU-KSC090L08 | 4010869751155 | CC | Indoor | c) Low Temp | Low Temp | iCOOL LCU Series. HFO/HFC Compressor Base, LT (8,7 kW) | LT indoor compressor base unit |  |  | x | 2025-10-01 | [8 empty] | - | 0 | - | -
LCU-KSC090L08-H | 4010869751162 | CC | Indoor | c) Low Temp | Low Temp | iCOOL LCU Series. HFO/HFC Compressor Base, LT (8,7 kW), customized: Housing | LT indoor compressor base unit |  |  | x | 2025-10-01 | [8 empty] | - | 0 | - | -
OCU-KRC035L08 | 4010869751391 | CC | Outdoor | c) Low Temp | Low Temp | iCOOL OCU Series. HFO/HFC Condensing Unit, LT (3,5 kW) | LT iCOOL outdoor condensing unit |  |  | x | 2025-10-01 | [8 empty] | - | 0 | - | -
OCU-KRC035L08-C | 4010869751407 | CC | Outdoor | c) Low Temp | Low Temp | iCOOL OCU Series. HFO/HFC Condensing Unit, LT (3,5 kW), customized: Coating | LT iCOOL outdoor condensing unit |  |  | x | 2025-10-01 | [8 empty] | - | 0 | - | -
OCU-KRC035L08-CD | 4010869751414 | CC | Outdoor | c) Low Temp | Low Temp | iCOOL OCU Series. HFO/HFC Condensing Unit, LT (3,5 kW), customized: Coating + Heat recovery | LT iCOOL outdoor condensing unit |  |  | x | 2025-10-01 | [8 empty] | - | 0 | - | -
OCU-KRC035L08-CDP | 4010869751421 | CC | Outdoor | c) Low Temp | Low Temp | iCOOL OCU Series. HFO/HFC Condensing Unit, LT (3,5 kW), customized: Coating + Heat recovery + High pressure fan | LT iCOOL outdoor condensing unit |  |  | x | 2025-10-01 | [8 empty] | - | 0 | - | -
OCU-KRC035L08-CP | 4010869751438 | CC | Outdoor | c) Low Temp | Low Temp | iCOOL OCU Series. HFO/HFC Condensing Unit, LT (3,5 kW), customized: Coating + High pressure fan | LT iCOOL outdoor condensing unit |  |  | x | 2025-10-01 | [8 empty] | - | 0 | - | -
OCU-KRC035L08-D | 4010869751445 | CC | Outdoor | c) Low Temp | Low Temp | iCOOL OCU Series. HFO/HFC Condensing Unit, LT (3,5 kW), customized: Heat recovery | LT iCOOL outdoor condensing unit |  |  | x | 2025-10-01 | [8 empty] | - | 0 | - | -
OCU-KRC035L08-DP | 4010869751452 | CC | Outdoor | c) Low Temp | Low Temp | iCOOL OCU Series. HFO/HFC Condensing Unit, LT (3,5 kW), customized: Heat recovery + High pressure fan | LT iCOOL outdoor condensing unit |  |  | x | 2025-10-01 | [8 empty] | - | 0 | - | -
OCU-KRC035L08-P | 4010869751469 | CC | Outdoor | c) Low Temp | Low Temp | iCOOL OCU Series. HFO/HFC Condensing Unit, LT (3,5 kW), customized: High pressure fan | LT iCOOL outdoor condensing unit |  |  | x | 2025-10-01 | [8 empty] | - | 0 | - | -
OCU-KRC050L08 | 4010869751551 | CC | Outdoor | c) Low Temp | Low Temp | iCOOL OCU Series. HFO/HFC Condensing Unit, LT (5,0 kW) | LT iCOOL outdoor condensing unit |  |  | x | 2025-10-01 | [8 empty] | - | 0 | - | -
OCU-KRC050L08-C | 4010869751568 | CC | Outdoor | c) Low Temp | Low Temp | iCOOL OCU Series. HFO/HFC Condensing Unit, LT (5,0 kW), customized: Coating | LT iCOOL outdoor condensing unit |  |  | x | 2025-10-01 | [8 empty] | - | 0 | - | -
OCU-KRC050L08-CD | 4010869751575 | CC | Outdoor | c) Low Temp | Low Temp | iCOOL OCU Series. HFO/HFC Condensing Unit, LT (5,0 kW), customized: Coating + Heat recovery + High pressure fan | LT iCOOL outdoor condensing unit |  |  | x | 2025-10-01 | [8 empty] | - | 0 | - | -
OCU-KRC050L08-CDP | 4010869751582 | CC | Outdoor | c) Low Temp | Low Temp | iCOOL OCU Series. HFO/HFC Condensing Unit, LT (5,0 kW), customized: Coating + Heat recovery + High pressure fan | LT iCOOL outdoor condensing unit |  |  | x | 2025-10-01 | [8 empty] | - | 0 | - | -
OCU-KRC050L08-CP | 4010869751599 | CC | Outdoor | c) Low Temp | Low Temp | iCOOL OCU Series. HFO/HFC Condensing Unit, LT (5,0 kW), customized: Coating + High pressure fan | LT iCOOL outdoor condensing unit |  |  | x | 2025-10-01 | [8 empty] | - | 0 | - | -
OCU-KRC050L08-D | 4010869751605 | CC | Outdoor | c) Low Temp | Low Temp | iCOOL OCU Series. HFO/HFC Condensing Unit, LT (5,0 kW), customized: Heat recovery | LT iCOOL outdoor condensing unit |  |  | x | 2025-10-01 | [8 empty] | - | 0 | - | -
OCU-KRC050L08-DP | 4010869751612 | CC | Outdoor | c) Low Temp | Low Temp | iCOOL OCU Series. HFO/HFC Condensing Unit, LT (5,0 kW), customized: Heat recovery + High pressure fan | LT iCOOL outdoor condensing unit |  |  | x | 2025-10-01 | [8 empty] | - | 0 | - | -
OCU-KRC050L08-P | 4010869751629 | CC | Outdoor | c) Low Temp | Low Temp | iCOOL OCU Series. HFO/HFC Condensing Unit, LT (5,0 kW), customized: High pressure fan | LT iCOOL outdoor condensing unit |  |  | x | 2025-10-01 | [8 empty] | - | 0 | - | -
OCU-KRE012L05 | 4010869751797 | CC | Outdoor | c) Low Temp | Low Temp | iCOOL OCU Series. HFO/HFC Simple Engineering Condensing Unit, LT (1,2 kW) | LT iCOOL SE outdoor condensing unit |  |  | x | 2025-10-01 | [8 empty] | - | 0 | - | -
OCU-KRE022L05 | 4010869751803 | CC | Outdoor | c) Low Temp | Low Temp | iCOOL OCU Series. HFO/HFC Simple Engineering Condensing Unit, LT (2,2 kW) | LT iCOOL SE outdoor condensing unit |  |  | x | 2025-10-01 | [8 empty] | - | 0 | - | -
OCU-KRE030L05 | 4010869751810 | CC | Outdoor | c) Low Temp | Low Temp | iCOOL OCU Series. HFO/HFC Simple Engineering Condensing Unit, LT (2,9 kW) | LT iCOOL SE outdoor condensing unit |  |  | x | 2025-10-01 | [8 empty] | - | 0 | - | -
OCU-KSC090L08 | 4010869751841 | CC | Outdoor | c) Low Temp | Low Temp | iCOOL OCU Series. HFO/HFC Condensing Unit, LT (9,0 kW) | LT iCOOL outdoor condensing unit |  |  | x | 2025-10-01 | [8 empty] | - | 0 | - | -
OCU-KSC090L08-C | 4010869751858 | CC | Outdoor | c) Low Temp | Low Temp | iCOOL OCU Series. HFO/HFC Condensing Unit, LT (9,0 kW), customized: Coating | LT iCOOL outdoor condensing unit |  |  | x | 2025-10-01 | [8 empty] | - | 0 | - | -
OCU-KSC090L08-CD | 4010869751865 | CC | Outdoor | c) Low Temp | Low Temp | iCOOL OCU Series. HFO/HFC Condensing Unit, LT (9,0 kW), customized: Coating + Heat recovery | LT iCOOL outdoor condensing unit |  |  | x | 2025-10-01 | [8 empty] | - | 0 | - | -
OCU-KSC090L08-D | 4010869751872 | CC | Outdoor | c) Low Temp | Low Temp | iCOOL OCU Series. HFO/HFC Condensing Unit, LT (9,0 kW), customized: Heat recovery | LT iCOOL outdoor condensing unit |  |  | x | 2025-10-01 | [8 empty] | - | 0 | - | -
OCU-KSC140L08 | 4010869751964 | CC | Outdoor | c) Low Temp | Low Temp | iCOOL OCU Series. HFO/HFC Condensing Unit, LT (14,0 kW) | LT iCOOL outdoor condensing unit |  |  | x | 2025-10-01 | [8 empty] | - | 0 | - | -
OCU-KSC140L08-C | 4010869751971 | CC | Outdoor | c) Low Temp | Low Temp | iCOOL OCU Series. HFO/HFC Condensing Unit, LT (14,0 kW), customized: Coating | LT iCOOL outdoor condensing unit |  |  | x | 2025-10-01 | [8 empty] | - | 0 | - | -
OCU-KSC140L08-CD | 4010869751988 | CC | Outdoor | c) Low Temp | Low Temp | iCOOL OCU Series. HFO/HFC Condensing Unit, LT (14,0 kW), customized: Coating + Heat recovery | LT iCOOL outdoor condensing unit |  |  | x | 2025-10-01 | [8 empty] | - | 0 | - | -
OCU-KSC140L08-D | 4010869751995 | CC | Outdoor | c) Low Temp | Low Temp | iCOOL OCU Series. HFO/HFC Condensing Unit, LT (14,0 kW), customized: Heat recovery | LT iCOOL outdoor condensing unit |  |  | x | 2025-10-01 | [8 empty] | - | 0 | - | -
SCU-KSC090L08 | 4010869754088 | CC | Indoor | c) Low Temp | Low Temp | iCOOL SCU Series. HFO/HFC Indoor Condensing Unit with High Pressure Fan, LT (9,0 kW) | LT iCOOL indoor condensing unit |  |  | x | 2025-10-01 | [8 empty] | - | 0 | - | -
SCU-KSC090L08-C | 4010869754095 | CC | Indoor | c) Low Temp | Low Temp | iCOOL SCU Series. HFO/HFC Indoor Condensing Unit with High Pressure Fan, LT (9,0 kW), customized: Coating | LT iCOOL indoor condensing unit |  |  | x | 2025-10-01 | [8 empty] | - | 0 | - | -
SCU-KSC090L08-CD | 4010869754101 | CC | Indoor | c) Low Temp | Low Temp | iCOOL SCU Series. HFO/HFC Indoor Condensing Unit with High Pressure Fan, LT (9,0 kW), customized: Coating + Heat recovery | LT iCOOL indoor condensing unit |  |  | x | 2025-10-01 | [8 empty] | - | 0 | - | -
SCU-KSC090L08-D | 4010869754118 | CC | Indoor | c) Low Temp | Low Temp | iCOOL SCU Series. HFO/HFC Indoor Condensing Unit with High Pressure Fan, LT (9,0 kW), customized: Heat recovery | LT iCOOL indoor condensing unit |  |  | x | 2025-10-01 | [8 empty] | - | 0 | - | -
WCU-KRC020L08 | 4010869754200 | CC | Indoor | c) Low Temp | Low Temp | iCOOL WCU Series. HFO/HFC Water/Glycol-Cooled Condensing Unit , LT (2,0 kW) | LT indoor water-cooled condensing unit |  |  | x | 2025-10-01 | [8 empty] | - | 0 | - | -
WCU-KRC020L08-H | 4010869754217 | CC | Indoor | c) Low Temp | Low Temp | iCOOL WCU Series. HFO/HFC Water/Glycol-Cooled Condensing Unit , LT (2,0 kW), customized: Housing | LT indoor water-cooled condensing unit |  |  | x | 2025-10-01 | [8 empty] | - | 0 | - | -
WCU-KRC035L08 | 4010869754224 | CC | Indoor | c) Low Temp | Low Temp | iCOOL WCU Series. HFO/HFC Water/Glycol-Cooled Condensing Unit , LT (3,0 kW) | LT indoor water-cooled condensing unit |  |  | x | 2025-10-01 | [8 empty] | - | 0 | - | -
WCU-KRC035L08-H | 4010869754231 | CC | Indoor | c) Low Temp | Low Temp | iCOOL WCU Series. HFO/HFC Water/Glycol-Cooled Condensing Unit , LT (3,0 kW), customized: Housing | LT indoor water-cooled condensing unit |  |  | x | 2025-10-01 | [8 empty] | - | 0 | - | -
WCU-KRC050L08 | 4010869754262 | CC | Indoor | c) Low Temp | Low Temp | iCOOL WCU Series. HFO/HFC Water/Glycol-Cooled Condensing Unit , LT (5,4 kW) | LT indoor water-cooled condensing unit |  |  | x | 2025-10-01 | [8 empty] | - | 0 | - | -
WCU-KRC050L08-H | 4010869754279 | CC | Indoor | c) Low Temp | Low Temp | iCOOL WCU Series. HFO/HFC Water/Glycol-Cooled Condensing Unit , LT (5,4 kW), customized: Housing | LT indoor water-cooled condensing unit |  |  | x | 2025-10-01 | [8 empty] | - | 0 | - | -
WCU-KSC090L08 | 4010869754309 | CC | Indoor | c) Low Temp | Low Temp | iCOOL WCU Series. HFO/HFC Water/Glycol-Cooled Condensing Unit , LT (8,7 kW) | LT indoor water-cooled condensing unit |  |  | x | 2025-10-01 | [8 empty] | - | 0 | - | -
WCU-KSC090L08-H | 4010869754316 | CC | Indoor | c) Low Temp | Low Temp | iCOOL WCU Series. HFO/HFC Water/Glycol-Cooled Condensing Unit , LT (8,7 kW), customized: Housing | LT indoor water-cooled condensing unit |  |  | x | 2025-10-01 | [8 empty] | - | 0 | - | -
OCU-CRC060A08 | 4010869751278 | CC | Outdoor | a) Mid-Low Temp | Mid-Low Temp | iCORE OCU-CRC Series. CO2 Condensing Unit, MT (6,0 kW) / LT (3,0 kW) | CO2 outdoor condensing unit |  |  | x | 2025-10-01 | [8 empty] | - | 0 | - | -
OCU-CRC060A08-C | 4010869751285 | CC | Outdoor | a) Mid-Low Temp | Mid-Low Temp | iCORE OCU-CRC Series. CO2 Condensing Unit, MT (6,0 kW) / LT (3,0 kW), customized: Coating | CO2 outdoor condensing unit |  |  | x | 2025-10-01 | [8 empty] | - | 0 | - | -
OCU-CRC060A08-CP | 4010869751292 | CC | Outdoor | a) Mid-Low Temp | Mid-Low Temp | iCORE OCU-CRC Series. CO2 Condensing Unit, MT (6,0 kW) / LT (3,0 kW), customized: Coating + High pressure fan | CO2 outdoor condensing unit |  |  | x | 2025-10-01 | [8 empty] | - | 0 | - | -
OCU-CRC060A08-P | 4010869751308 | CC | Outdoor | a) Mid-Low Temp | Mid-Low Temp | iCORE OCU-CRC Series. CO2 Condensing Unit, MT (6,0 kW) / LT (3,0 kW), customized: High pressure fan | CO2 outdoor condensing unit |  |  | x | 2025-10-01 | [8 empty] | - | 0 | - | -
OCU-CRC150A08 | 4010869751315 | CC | Outdoor | a) Mid-Low Temp | Mid-Low Temp | iCORE OCU-CRC Series. CO2 Condensing Unit, MT (15,0 kW) / LT (7,0 kW) | CO2 outdoor condensing unit |  |  | x | 2025-10-01 | [8 empty] | - | 0 | - | -
OCU-CRC150A08-C | 4010869751322 | CC | Outdoor | a) Mid-Low Temp | Mid-Low Temp | iCORE OCU-CRC Series. CO2 Condensing Unit, MT (15,0 kW) / LT (7,0 kW), customized: Coating | CO2 outdoor condensing unit |  |  | x | 2025-10-01 | [8 empty] | - | 0 | - | -
OCU-CRC150A08-CD | 4010869751339 | CC | Outdoor | a) Mid-Low Temp | Mid-Low Temp | iCORE OCU-CRC Series. CO2 Condensing Unit, MT (15,0 kW) / LT (7,0 kW), customized: Coating + Heat recovery | CO2 outdoor condensing unit |  |  | x | 2025-10-01 | [8 empty] | - | 0 | - | -
OCU-CRC150A08-CS | 4010869751346 | CC | Outdoor | a) Mid-Low Temp | Mid-Low Temp | iCORE OCU-CRC Series. CO2 Condensing Unit, MT (15,0 kW) / LT (7,0 kW), customized: Coating + Suction PRV | CO2 outdoor condensing unit |  |  | x | 2025-10-01 | [8 empty] | - | 0 | - | -
OCU-CRC150A08-D | 4010869751353 | CC | Outdoor | a) Mid-Low Temp | Mid-Low Temp | iCORE OCU-CRC Series. CO2 Condensing Unit, MT (15,0 kW) / LT (7,0 kW), customized: Heat recovery | CO2 outdoor condensing unit |  |  | x | 2025-10-01 | [8 empty] | - | 0 | - | -
OCU-CRC150A08-S | 4010869751360 | CC | Outdoor | a) Mid-Low Temp | Mid-Low Temp | iCORE OCU-CRC Series. CO2 Condensing Unit, MT (15,0 kW) / LT (7,0 kW), customized: Suction PRV | CO2 outdoor condensing unit |  |  | x | 2025-10-01 | [8 empty] | - | 0 | - | -
SCU-CRC150A08 | 4010869754040 | CC | Indoor | a) Mid-Low Temp | Mid-Low Temp | iCORE SCU-CRC Series. CO2 Indoor Condensing Unit with High Pressure Fan, MT (15,0 kW) / LT (7,0 kW) | CO2 indoor condensing unit |  |  | x | 2025-10-01 | [8 empty] | - | 0 | - | -
SCU-CRC150A08-C | 4010869754057 | CC | Indoor | a) Mid-Low Temp | Mid-Low Temp | iCORE SCU-CRC Series. CO2 Indoor Condensing Unit with High Pressure Fan, MT (15,0 kW) / LT (7,0 kW), customized: Coating | CO2 indoor condensing unit |  |  | x | 2025-10-01 | [8 empty] | - | 0 | - | -
SCU-CRC150A08-CD | 4010869754064 | CC | Indoor | a) Mid-Low Temp | Mid-Low Temp | iCORE SCU-CRC Series. CO2 Indoor Condensing Unit with High Pressure Fan, MT (15,0 kW) / LT (7,0 kW), customized: Coating + Heat recovery | CO2 indoor condensing unit |  |  | x | 2025-10-01 | [8 empty] | - | 0 | - | -
SCU-CRC150A08-D | 4010869754071 | CC | Indoor | a) Mid-Low Temp | Mid-Low Temp | iCORE SCU-CRC Series. CO2 Indoor Condensing Unit with High Pressure Fan, MT (15,0 kW) / LT (7,0 kW), customized: Heat recovery | CO2 indoor condensing unit |  |  | x | 2025-10-01 | [8 empty] | - | 0 | - | -
LCU-KRC045M08 | 4010869751094 | CC | Indoor | b) Mid Temp | Mid Temp | iCOOL LCU Series. HFO/HFC Compressor Base, MT (5,1 kW) | MT indoor compressor base unit |  |  | x | 2025-10-01 | [8 empty] | - | 0 | - | -
LCU-KRC045M08-H | 4010869751100 | CC | Indoor | b) Mid Temp | Mid Temp | iCOOL LCU Series. HFO/HFC Compressor Base, MT (5,1 kW), customized: Housing | MT indoor compressor base unit |  |  | x | 2025-10-01 | [8 empty] | - | 0 | - | -
LCU-KRC070M08 | 4010869751131 | CC | Indoor | b) Mid Temp | Mid Temp | iCOOL LCU Series. HFO/HFC Compressor Base, MT (7,2 kW) | MT indoor compressor base unit |  |  | x | 2025-10-01 | [8 empty] | - | 0 | - | -
LCU-KRC070M08-H | 4010869751148 | CC | Indoor | b) Mid Temp | Mid Temp | iCOOL LCU Series. HFO/HFC Compressor Base, MT (7,2 kW), customized: Housing | MT indoor compressor base unit |  |  | x | 2025-10-01 | [8 empty] | - | 0 | - | -
LCU-KSC100M08 | 4010869751179 | CC | Indoor | b) Mid Temp | Mid Temp | iCOOL LCU Series. HFO/HFC Compressor Base, MT (10,0 kW) | MT indoor compressor base unit |  |  | x | 2025-10-01 | [8 empty] | - | 0 | - | -
LCU-KSC100M08-H | 4010869751186 | CC | Indoor | b) Mid Temp | Mid Temp | iCOOL LCU Series. HFO/HFC Compressor Base, MT (10,0 kW), customized: Housing | MT indoor compressor base unit |  |  | x | 2025-10-01 | [8 empty] | - | 0 | - | -
LCU-KSC160M08 | 4010869751193 | CC | Indoor | b) Mid Temp | Mid Temp | iCOOL LCU Series. HFO/HFC Compressor Base, MT (16,3 kW) | MT indoor compressor base unit |  |  | x | 2025-10-01 | [8 empty] | - | 0 | - | -
LCU-KSC160M08-H | 4010869751209 | CC | Indoor | b) Mid Temp | Mid Temp | iCOOL LCU Series. HFO/HFC Compressor Base, MT (16,3 kW), customized: Housing | MT indoor compressor base unit |  |  | x | 2025-10-01 | [8 empty] | - | 0 | - | -
LCU-KSC190M08 | 4010869751216 | CC | Indoor | b) Mid Temp | Mid Temp | iCOOL LCU Series. HFO/HFC Compressor Base, MT (19,6 kW) | MT indoor compressor base unit |  |  | x | 2025-10-01 | [8 empty] | - | 0 | - | -
LCU-KSC190M08-H | 4010869751223 | CC | Indoor | b) Mid Temp | Mid Temp | iCOOL LCU Series. HFO/HFC Compressor Base, MT (19,6 kW), customized: Housing | MT indoor compressor base unit |  |  | x | 2025-10-01 | [8 empty] | - | 0 | - | -
LCU-KSC280M08 | 4010869751230 | CC | Indoor | b) Mid Temp | Mid Temp | iCOOL LCU Series. HFO/HFC Compressor Base, MT (27,7 kW) | MT indoor compressor base unit |  |  | x | 2025-10-01 | [8 empty] | - | 0 | - | -
LCU-KSC280M08-H | 4010869751247 | CC | Indoor | b) Mid Temp | Mid Temp | iCOOL LCU Series. HFO/HFC Compressor Base, MT (27,7 kW), customized: Housing | MT indoor compressor base unit |  |  | x | 2025-10-01 | [8 empty] | - | 0 | - | -
LCU-KSC400M08 | 4010869751254 | CC | Indoor | b) Mid Temp | Mid Temp | iCOOL LCU Series. HFO/HFC Compressor Base, MT (38,0 kW) | MT indoor compressor base unit |  |  | x | 2025-10-01 | [8 empty] | - | 0 | - | -
LCU-KSC400M08-H | 4010869751261 | CC | Indoor | b) Mid Temp | Mid Temp | iCOOL LCU Series. HFO/HFC Compressor Base, MT (38,0 kW), customized: Housing | MT indoor compressor base unit |  |  | x | 2025-10-01 | [8 empty] | - | 0 | - | -
OCU-CRC210M08 | 4010869751377 | CC | Outdoor | b) Mid Temp | Mid Temp | iCORE OCU-CRC Series. CO2 Condensing Unit, MT (21,0 kW) | CO2 outdoor condensing unit |  |  | x | 2025-10-01 | [8 empty] | - | 0 | - | -
OCU-CRC210M08-C | 4010869751384 | CC | Outdoor | b) Mid Temp | Mid Temp | iCORE OCU-CRC Series. CO2 Condensing Unit, MT (21,0 kW), customized: Coating | CO2 outdoor condensing unit |  |  | x | 2025-10-01 | [8 empty] | - | 0 | - | -
OCU-KRC045M08 | 4010869751476 | CC | Outdoor | b) Mid Temp | Mid Temp | iCOOL OCU Series. HFO/HFC Condensing Unit, MT (4,5 kW) | MT iCOOL outdoor condensing unit |  |  | x | 2025-10-01 | [8 empty] | - | 0 | - | -
OCU-KRC045M08-C | 4010869751483 | CC | Outdoor | b) Mid Temp | Mid Temp | iCOOL OCU Series. HFO/HFC Condensing Unit, MT (4,5 kW), customized: Coating | MT iCOOL outdoor condensing unit |  |  | x | 2025-10-01 | [8 empty] | - | 0 | - | -
OCU-KRC045M08-CD | 4010869751490 | CC | Outdoor | b) Mid Temp | Mid Temp | iCOOL OCU Series. HFO/HFC Condensing Unit, MT (4,5 kW), customized: Coating + Heat recovery | MT iCOOL outdoor condensing unit |  |  | x | 2025-10-01 | [8 empty] | - | 0 | - | -
OCU-KRC045M08-CDP | 4010869751506 | CC | Outdoor | b) Mid Temp | Mid Temp | iCOOL OCU Series. HFO/HFC Condensing Unit, MT (4,5 kW), customized: Coating + Heat recovery + High pressure fan | MT iCOOL outdoor condensing unit |  |  | x | 2025-10-01 | [8 empty] | - | 0 | - | -
OCU-KRC045M08-CP | 4010869751513 | CC | Outdoor | b) Mid Temp | Mid Temp | iCOOL OCU Series. HFO/HFC Condensing Unit, MT (4,5 kW), customized: Coating + High pressure fan | MT iCOOL outdoor condensing unit |  |  | x | 2025-10-01 | [8 empty] | - | 0 | - | -
OCU-KRC045M08-D | 4010869751520 | CC | Outdoor | b) Mid Temp | Mid Temp | iCOOL OCU Series. HFO/HFC Condensing Unit, MT (4,5 kW), customized: Heat recovery | MT iCOOL outdoor condensing unit |  |  | x | 2025-10-01 | [8 empty] | - | 0 | - | -
OCU-KRC045M08-DP | 4010869751537 | CC | Outdoor | b) Mid Temp | Mid Temp | iCOOL OCU Series. HFO/HFC Condensing Unit, MT (4,5 kW), customized: Heat recovery + High pressure fan | MT iCOOL outdoor condensing unit |  |  | x | 2025-10-01 | [8 empty] | - | 0 | - | -
OCU-KRC045M08-P | 4010869751544 | CC | Outdoor | b) Mid Temp | Mid Temp | iCOOL OCU Series. HFO/HFC Condensing Unit, MT (4,5 kW), customized: High pressure fan | MT iCOOL outdoor condensing unit |  |  | x | 2025-10-01 | [8 empty] | - | 0 | - | -
OCU-KRC070M08 | 4010869751636 | CC | Outdoor | b) Mid Temp | Mid Temp | iCOOL OCU Series. HFO/HFC Condensing Unit, MT (7,0 kW) | MT iCOOL outdoor condensing unit |  |  | x | 2025-10-01 | [8 empty] | - | 0 | - | -
OCU-KRC070M08-C | 4010869751643 | CC | Outdoor | b) Mid Temp | Mid Temp | iCOOL OCU Series. HFO/HFC Condensing Unit, MT (7,0 kW), customized: Coating | MT iCOOL outdoor condensing unit |  |  | x | 2025-10-01 | [8 empty] | - | 0 | - | -
OCU-KRC070M08-CD | 4010869751650 | CC | Outdoor | b) Mid Temp | Mid Temp | iCOOL OCU Series. HFO/HFC Condensing Unit, MT (7,0 kW), customized: Coating + Heat recovery | MT iCOOL outdoor condensing unit |  |  | x | 2025-10-01 | [8 empty] | - | 0 | - | -
OCU-KRC070M08-CDP | 4010869751667 | CC | Outdoor | b) Mid Temp | Mid Temp | iCOOL OCU Series. HFO/HFC Condensing Unit, MT (7,0 kW), customized: Coating + Heat recovery + High pressure fan | MT iCOOL outdoor condensing unit |  |  | x | 2025-10-01 | [8 empty] | - | 0 | - | -
OCU-KRC070M08-CP | 4010869751674 | CC | Outdoor | b) Mid Temp | Mid Temp | iCOOL OCU Series. HFO/HFC Condensing Unit, MT (7,0 kW), customized: Coating + High pressure fan | MT iCOOL outdoor condensing unit |  |  | x | 2025-10-01 | [8 empty] | - | 0 | - | -
OCU-KRC070M08-D | 4010869751681 | CC | Outdoor | b) Mid Temp | Mid Temp | iCOOL OCU Series. HFO/HFC Condensing Unit, MT (7,0 kW), customized: Heat recovery | MT iCOOL outdoor condensing unit |  |  | x | 2025-10-01 | [8 empty] | - | 0 | - | -
OCU-KRC070M08-DP | 4010869751698 | CC | Outdoor | b) Mid Temp | Mid Temp | iCOOL OCU Series. HFO/HFC Condensing Unit, MT (7,0 kW), customized: Heat recovery + High pressure fan | MT iCOOL outdoor condensing unit |  |  | x | 2025-10-01 | [8 empty] | - | 0 | - | -
OCU-KRC070M08-P | 4010869751704 | CC | Outdoor | b) Mid Temp | Mid Temp | iCOOL OCU Series. HFO/HFC Condensing Unit, MT (7,0 kW), customized: High pressure fan | MT iCOOL outdoor condensing unit |  |  | x | 2025-10-01 | [8 empty] | - | 0 | - | -
OCU-KRC100M08 | 4010869751711 | CC | Outdoor | b) Mid Temp | Mid Temp | iCOOL OCU Series. HFO/HFC Condensing Unit, MT (9,0 kW) | MT iCOOL outdoor condensing unit |  |  | x | 2025-10-01 | [8 empty] | - | 0 | - | -
OCU-KRC100M08-C | 4010869751728 | CC | Outdoor | b) Mid Temp | Mid Temp | iCOOL OCU Series. HFO/HFC Condensing Unit, MT (9,0 kW), customized: Coating | MT iCOOL outdoor condensing unit |  |  | x | 2025-10-01 | [8 empty] | - | 0 | - | -
OCU-KRC100M08-CD | 4010869751735 | CC | Outdoor | b) Mid Temp | Mid Temp | iCOOL OCU Series. HFO/HFC Condensing Unit, MT (9,0 kW), customized: Coating + Heat recovery | MT iCOOL outdoor condensing unit |  |  | x | 2025-10-01 | [8 empty] | - | 0 | - | -
OCU-KRC100M08-CDP | 4010869751742 | CC | Outdoor | b) Mid Temp | Mid Temp | iCOOL OCU Series. HFO/HFC Condensing Unit, MT (9,0 kW), customized: Coating + Heat recovery + High pressure fan | MT iCOOL outdoor condensing unit |  |  | x | 2025-10-01 | [8 empty] | - | 0 | - | -
OCU-KRC100M08-CP | 4010869751759 | CC | Outdoor | b) Mid Temp | Mid Temp | iCOOL OCU Series. HFO/HFC Condensing Unit, MT (9,0 kW), customized: Coating + High pressure fan | MT iCOOL outdoor condensing unit |  |  | x | 2025-10-01 | [8 empty] | - | 0 | - | -
OCU-KRC100M08-D | 4010869751766 | CC | Outdoor | b) Mid Temp | Mid Temp | iCOOL OCU Series. HFO/HFC Condensing Unit, MT (9,0 kW), customized: Heat recovery | MT iCOOL outdoor condensing unit |  |  | x | 2025-10-01 | [8 empty] | - | 0 | - | -
OCU-KRC100M08-DP | 4010869751773 | CC | Outdoor | b) Mid Temp | Mid Temp | iCOOL OCU Series. HFO/HFC Condensing Unit, MT (9,0 kW), customized: Heat recovery + High pressure fan | MT iCOOL outdoor condensing unit |  |  | x | 2025-10-01 | [8 empty] | - | 0 | - | -
OCU-KRC100M08-P | 4010869751780 | CC | Outdoor | b) Mid Temp | Mid Temp | iCOOL OCU Series. HFO/HFC Condensing Unit, MT (9,0 kW), customized: High pressure fan | MT iCOOL outdoor condensing unit |  |  | x | 2025-10-01 | [8 empty] | - | 0 | - | -
OCU-KRE025M05 | 4010869743853 | CC | Outdoor | b) Mid Temp | Mid Temp | iCOOL OCU Series. HFO/HFC Simple Engineering Condensing Unit, MT (2,5 kW) | MT iCOOL outdoor condensing unit |  |  | x | 2025-10-01 | [8 empty] | - | 0 | - | -
OCU-KRE045M05 | 4010869751827 | CC | Outdoor | b) Mid Temp | Mid Temp | iCOOL OCU Series. HFO/HFC Simple Engineering Condensing Unit, MT (4,5 kW) | MT iCOOL outdoor condensing unit |  |  | x | 2025-10-01 | [8 empty] | - | 0 | - | -
OCU-KRE070M05 | 4010869751834 | CC | Outdoor | b) Mid Temp | Mid Temp | iCOOL OCU Series. HFO/HFC Simple Engineering Condensing Unit, MT (6,5 kW) | MT iCOOL outdoor condensing unit |  |  | x | 2025-10-01 | [8 empty] | - | 0 | - | -
OCU-KSC120M08 | 4010869751889 | CC | Outdoor | b) Mid Temp | Mid Temp | iCOOL OCU Series. HFO/HFC Condensing Unit, MT (12,0 kW) | MT iCOOL outdoor condensing unit |  |  | x | 2025-10-01 | [8 empty] | - | 0 | - | -
OCU-KSC120M08-C | 4010869751896 | CC | Outdoor | b) Mid Temp | Mid Temp | iCOOL OCU Series. HFO/HFC Condensing Unit, MT (12,0 kW), customized: Coating | MT iCOOL outdoor condensing unit |  |  | x | 2025-10-01 | [8 empty] | - | 0 | - | -
OCU-KSC120M08-CD | 4010869751902 | CC | Outdoor | b) Mid Temp | Mid Temp | iCOOL OCU Series. HFO/HFC Condensing Unit, MT (12,0 kW), customized: Coating + Heat recovery | MT iCOOL outdoor condensing unit |  |  | x | 2025-10-01 | [8 empty] | - | 0 | - | -
OCU-KSC120M08-CDP | 4010869751919 | CC | Outdoor | b) Mid Temp | Mid Temp | iCOOL OCU Series. HFO/HFC Condensing Unit, MT (12,0 kW), customized: Coating + Heat recovery + High pressure fan | MT iCOOL outdoor condensing unit |  |  | x | 2025-10-01 | [8 empty] | - | 0 | - | -
OCU-KSC120M08-CP | 4010869751926 | CC | Outdoor | b) Mid Temp | Mid Temp | iCOOL OCU Series. HFO/HFC Condensing Unit, MT (12,0 kW), customized: Coating + High pressure fan | MT iCOOL outdoor condensing unit |  |  | x | 2025-10-01 | [8 empty] | - | 0 | - | -
OCU-KSC120M08-D | 4010869751933 | CC | Outdoor | b) Mid Temp | Mid Temp | iCOOL OCU Series. HFO/HFC Condensing Unit, MT (12,0 kW), customized: Heat recovery | MT iCOOL outdoor condensing unit |  |  | x | 2025-10-01 | [8 empty] | - | 0 | - | -
OCU-KSC120M08-DP | 4010869751940 | CC | Outdoor | b) Mid Temp | Mid Temp | iCOOL OCU Series. HFO/HFC Condensing Unit, MT (12,0 kW), customized: Heat recovery + High pressure fan | MT iCOOL outdoor condensing unit |  |  | x | 2025-10-01 | [8 empty] | - | 0 | - | -
OCU-KSC120M08-P | 4010869751957 | CC | Outdoor | b) Mid Temp | Mid Temp | iCOOL OCU Series. HFO/HFC Condensing Unit, MT (12,0 kW), customized: High pressure fan | MT iCOOL outdoor condensing unit |  |  | x | 2025-10-01 | [8 empty] | - | 0 | - | -
OCU-KSC150M08 | 4010869752008 | CC | Outdoor | b) Mid Temp | Mid Temp | iCOOL OCU Series. HFO/HFC Condensing Unit, MT (15,0 kW) | MT iCOOL outdoor condensing unit |  |  | x | 2025-10-01 | [8 empty] | - | 0 | - | -
OCU-KSC150M08-C | 4010869752015 | CC | Outdoor | b) Mid Temp | Mid Temp | iCOOL OCU Series. HFO/HFC Condensing Unit, MT (15,0 kW), customized: Coating | MT iCOOL outdoor condensing unit |  |  | x | 2025-10-01 | [8 empty] | - | 0 | - | -
OCU-KSC150M08-CD | 4010869752022 | CC | Outdoor | b) Mid Temp | Mid Temp | iCOOL OCU Series. HFO/HFC Condensing Unit, MT (15,0 kW), customized: Coating + Heat recovery | MT iCOOL outdoor condensing unit |  |  | x | 2025-10-01 | [8 empty] | - | 0 | - | -
OCU-KSC150M08-CDP | 4010869752039 | CC | Outdoor | b) Mid Temp | Mid Temp | iCOOL OCU Series. HFO/HFC Condensing Unit, MT (15,0 kW), customized: Coating + Heat recovery + High pressure fan | MT iCOOL outdoor condensing unit |  |  | x | 2025-10-01 | [8 empty] | - | 0 | - | -
OCU-KSC150M08-CP | 4010869752046 | CC | Outdoor | b) Mid Temp | Mid Temp | iCOOL OCU Series. HFO/HFC Condensing Unit, MT (15,0 kW), customized: Coating + High pressure fan | MT iCOOL outdoor condensing unit |  |  | x | 2025-10-01 | [8 empty] | - | 0 | - | -
OCU-KSC150M08-D | 4010869752053 | CC | Outdoor | b) Mid Temp | Mid Temp | iCOOL OCU Series. HFO/HFC Condensing Unit, MT (15,0 kW), customized: Heat recovery | MT iCOOL outdoor condensing unit |  |  | x | 2025-10-01 | [8 empty] | - | 0 | - | -
OCU-KSC150M08-DP | 4010869752060 | CC | Outdoor | b) Mid Temp | Mid Temp | iCOOL OCU Series. HFO/HFC Condensing Unit, MT (15,0 kW), customized: Heat recovery + High pressure fan | MT iCOOL outdoor condensing unit |  |  | x | 2025-10-01 | [8 empty] | - | 0 | - | -
OCU-KSC150M08-P | 4010869752077 | CC | Outdoor | b) Mid Temp | Mid Temp | iCOOL OCU Series. HFO/HFC Condensing Unit, MT (15,0 kW), customized: High pressure fan | MT iCOOL outdoor condensing unit |  |  | x | 2025-10-01 | [8 empty] | - | 0 | - | -
OCU-KSC160M08 | 4010869752084 | CC | Outdoor | b) Mid Temp | Mid Temp | iCOOL OCU Series. HFO/HFC Condensing Unit, MT (16,0 kW) | MT iCOOL outdoor condensing unit |  |  | x | 2025-10-01 | [8 empty] | - | 0 | - | -
OCU-KSC160M08-C | 4010869752091 | CC | Outdoor | b) Mid Temp | Mid Temp | iCOOL OCU Series. HFO/HFC Condensing Unit, MT (16,0 kW), customized: Coating | MT iCOOL outdoor condensing unit |  |  | x | 2025-10-01 | [8 empty] | - | 0 | - | -
OCU-KSC160M08-CD | 4010869752107 | CC | Outdoor | b) Mid Temp | Mid Temp | iCOOL OCU Series. HFO/HFC Condensing Unit, MT (16,0 kW), customized: Coating + Heat recovery | MT iCOOL outdoor condensing unit |  |  | x | 2025-10-01 | [8 empty] | - | 0 | - | -
OCU-KSC160M08-D | 4010869752114 | CC | Outdoor | b) Mid Temp | Mid Temp | iCOOL OCU Series. HFO/HFC Condensing Unit, MT (16,0 kW), customized: Heat recovery | MT iCOOL outdoor condensing unit |  |  | x | 2025-10-01 | [8 empty] | - | 0 | - | -
OCU-KSC160M08-DVX | 4010869752121 | CC | Outdoor | b) Mid Temp | Mid Temp | iCOOL OCU Series. HFO/HFC Condensing Unit, MT (16,0 kW), customized: Heat recovery + Close valve on receiver + Dixell controller | MT iCOOL outdoor condensing unit |  |  | x | 2025-10-01 | [8 empty] | - | 0 | - | -
OCU-KSC190M08 | 4010869752138 | CC | Outdoor | b) Mid Temp | Mid Temp | iCOOL OCU Series. HFO/HFC Condensing Unit, MT (19,0 kW) | MT iCOOL outdoor condensing unit |  |  | x | 2025-10-01 | [8 empty] | - | 0 | - | -
OCU-KSC190M08-C | 4010869752145 | CC | Outdoor | b) Mid Temp | Mid Temp | iCOOL OCU Series. HFO/HFC Condensing Unit, MT (19,0 kW), customized: Coating | MT iCOOL outdoor condensing unit |  |  | x | 2025-10-01 | [8 empty] | - | 0 | - | -
OCU-KSC190M08-CD | 4010869752152 | CC | Outdoor | b) Mid Temp | Mid Temp | iCOOL OCU Series. HFO/HFC Condensing Unit, MT (19,0 kW), customized: Coating + Heat recovery | MT iCOOL outdoor condensing unit |  |  | x | 2025-10-01 | [8 empty] | - | 0 | - | -
OCU-KSC190M08-D | 4010869752169 | CC | Outdoor | b) Mid Temp | Mid Temp | iCOOL OCU Series. HFO/HFC Condensing Unit, MT (19,0 kW), customized: Heat recovery | MT iCOOL outdoor condensing unit |  |  | x | 2025-10-01 | [8 empty] | - | 0 | - | -
OCU-KSC240M08 | 4010869752176 | CC | Outdoor | b) Mid Temp | Mid Temp | iCOOL OCU Series. HFO/HFC Condensing Unit, MT (24,0 kW) | MT iCOOL outdoor condensing unit |  |  | x | 2025-10-01 | [8 empty] | - | 0 | - | -
OCU-KSC240M08-C | 4010869752183 | CC | Outdoor | b) Mid Temp | Mid Temp | iCOOL OCU Series. HFO/HFC Condensing Unit, MT (24,0 kW), customized: Coating | MT iCOOL outdoor condensing unit |  |  | x | 2025-10-01 | [8 empty] | - | 0 | - | -
OCU-KSC240M08-CD | 4010869752190 | CC | Outdoor | b) Mid Temp | Mid Temp | iCOOL OCU Series. HFO/HFC Condensing Unit, MT (24,0 kW), customized: Coating + Heat recovery | MT iCOOL outdoor condensing unit |  |  | x | 2025-10-01 | [8 empty] | - | 0 | - | -
OCU-KSC240M08-D | 4010869752206 | CC | Outdoor | b) Mid Temp | Mid Temp | iCOOL OCU Series. HFO/HFC Condensing Unit, MT (24,0 kW), customized: Heat recovery | MT iCOOL outdoor condensing unit |  |  | x | 2025-10-01 | [8 empty] | - | 0 | - | -
OCU-KSC240M08-DVX | 4010869752213 | CC | Outdoor | b) Mid Temp | Mid Temp | iCOOL OCU Series. HFO/HFC Condensing Unit, MT (24,0 kW), customized: Heat recovery + Close valve on receiver + Dixell controller | MT iCOOL outdoor condensing unit |  |  | x | 2025-10-01 | [8 empty] | - | 0 | - | -
OCU-KSC280M08 | 4010869752220 | CC | Outdoor | b) Mid Temp | Mid Temp | iCOOL OCU Series. HFO/HFC Condensing Unit, MT (28,0 kW) | MT iCOOL outdoor condensing unit |  |  | x | 2025-10-01 | [8 empty] | - | 0 | - | -
OCU-KSC280M08-C | 4010869752237 | CC | Outdoor | b) Mid Temp | Mid Temp | iCOOL OCU Series. HFO/HFC Condensing Unit, MT (28,0 kW), customized: Coating | MT iCOOL outdoor condensing unit |  |  | x | 2025-10-01 | [8 empty] | - | 0 | - | -
OCU-KSC280M08-CD | 4010869752244 | CC | Outdoor | b) Mid Temp | Mid Temp | iCOOL OCU Series. HFO/HFC Condensing Unit, MT (28,0 kW), customized: Coating + Heat recovery | MT iCOOL outdoor condensing unit |  |  | x | 2025-10-01 | [8 empty] | - | 0 | - | -
OCU-KSC280M08-D | 4010869752251 | CC | Outdoor | b) Mid Temp | Mid Temp | iCOOL OCU Series. HFO/HFC Condensing Unit, MT (28,0 kW), customized: Heat recovery | MT iCOOL outdoor condensing unit |  |  | x | 2025-10-01 | [8 empty] | - | 0 | - | -
OCU-KSC400M08 | 4010869752268 | CC | Outdoor | b) Mid Temp | Mid Temp | iCOOL OCU Series. HFO/HFC Condensing Unit, MT (40,0 kW) | MT iCOOL outdoor condensing unit |  |  | x | 2025-10-01 | [8 empty] | - | 0 | - | -
OCU-KSC400M08-D | 4010869752275 | CC | Outdoor | b) Mid Temp | Mid Temp | iCOOL OCU Series. HFO/HFC Condensing Unit, MT (40,0 kW), customized: Heat recovery | MT iCOOL outdoor condensing unit |  |  | x | 2025-10-01 | [8 empty] | - | 0 | - | -
OCU-KSC420M08 | 4010869752282 | CC | Outdoor | b) Mid Temp | Mid Temp | iCOOL OCU Series. HFO/HFC Condensing Unit, MT (42,0 kW) | MT iCOOL outdoor condensing unit |  |  | x | 2025-10-01 | [8 empty] | - | 0 | - | -
OCU-KSC420M08-D | 4010869752299 | CC | Outdoor | b) Mid Temp | Mid Temp | iCOOL OCU Series. HFO/HFC Condensing Unit, MT (42,0 kW), customized: Heat recovery | MT iCOOL outdoor condensing unit |  |  | x | 2025-10-01 | [8 empty] | - | 0 | - | -
OCU-LRC100M08 | 4010869752305 | CC | Outdoor | b) Mid Temp | Mid Temp | iCOOL OCU Series. HFO/HFC A2L-ready Simple Engineering Condensing Unit, MT (10,0 kW) | MT iCOOL A2L-ready outdoor condensing unit |  |  | x | 2025-10-01 | [8 empty] | - | 0 | - | -
OCU-LRC100M08-C | 4010869752312 | CC | Outdoor | b) Mid Temp | Mid Temp | iCOOL OCU Series. HFO/HFC A2L-ready Simple Engineering Condensing Unit, MT (10,0 kW), customized: Coating | MT iCOOL A2L-ready outdoor condensing unit |  |  | x | 2025-10-01 | [8 empty] | - | 0 | - | -
OCU-LRC100M08-CD | 4010869752329 | CC | Outdoor | b) Mid Temp | Mid Temp | iCOOL OCU Series. HFO/HFC A2L-ready Simple Engineering Condensing Unit, MT (10,0 kW), customized: Coating + Heat recovery | MT iCOOL A2L-ready outdoor condensing unit |  |  | x | 2025-10-01 | [8 empty] | - | 0 | - | -
OCU-LRC100M08-D | 4010869752336 | CC | Outdoor | b) Mid Temp | Mid Temp | iCOOL OCU Series. HFO/HFC A2L-ready Simple Engineering Condensing Unit, MT (10,0 kW), customized: Heat recovery | MT iCOOL A2L-ready outdoor condensing unit |  |  | x | 2025-10-01 | [8 empty] | - | 0 | - | -
SCU-KSC160M08 | 4010869754125 | CC | Indoor | b) Mid Temp | Mid Temp | iCOOL SCU Series. HFO/HFC Indoor Condensing Unit with High Pressure Fan, MT (16,0 kW) | MT iCOOL indoor condensing unit |  |  | x | 2025-10-01 | [8 empty] | - | 0 | - | -
SCU-KSC160M08-C | 4010869754132 | CC | Indoor | b) Mid Temp | Mid Temp | iCOOL SCU Series. HFO/HFC Indoor Condensing Unit with High Pressure Fan, MT (16,0 kW), customized: Coating | MT iCOOL indoor condensing unit |  |  | x | 2025-10-01 | [8 empty] | - | 0 | - | -
SCU-KSC160M08-CD | 4010869754149 | CC | Indoor | b) Mid Temp | Mid Temp | iCOOL SCU Series. HFO/HFC Indoor Condensing Unit with High Pressure Fan, MT (16,0 kW), customized: Coating + Heat recovery | MT iCOOL indoor condensing unit |  |  | x | 2025-10-01 | [8 empty] | - | 0 | - | -
SCU-KSC160M08-D | 4010869754156 | CC | Indoor | b) Mid Temp | Mid Temp | iCOOL SCU Series. HFO/HFC Indoor Condensing Unit with High Pressure Fan, MT (16,0 kW), customized: Heat recovery | MT iCOOL indoor condensing unit |  |  | x | 2025-10-01 | [8 empty] | - | 0 | - | -
SCU-KSC190M08 | 4010869754163 | CC | Indoor | b) Mid Temp | Mid Temp | iCOOL SCU Series. HFO/HFC Indoor Condensing Unit with High Pressure Fan, MT (19,0 kW) | MT iCOOL indoor condensing unit |  |  | x | 2025-10-01 | [8 empty] | - | 0 | - | -
SCU-KSC190M08-C | 4010869754170 | CC | Indoor | b) Mid Temp | Mid Temp | iCOOL SCU Series. HFO/HFC Indoor Condensing Unit with High Pressure Fan, MT (19,0 kW), customized: Coating | MT iCOOL indoor condensing unit |  |  | x | 2025-10-01 | [8 empty] | - | 0 | - | -
SCU-KSC190M08-CD | 4010869754187 | CC | Indoor | b) Mid Temp | Mid Temp | iCOOL SCU Series. HFO/HFC Indoor Condensing Unit with High Pressure Fan, MT (19,0 kW), customized: Coating + Heat recovery | MT iCOOL indoor condensing unit |  |  | x | 2025-10-01 | [8 empty] | - | 0 | - | -
SCU-KSC190M08-D | 4010869754194 | CC | Indoor | b) Mid Temp | Mid Temp | iCOOL SCU Series. HFO/HFC Indoor Condensing Unit with High Pressure Fan, MT (19,0 kW), customized: Heat recovery | MT iCOOL indoor condensing unit |  |  | x | 2025-10-01 | [8 empty] | - | 0 | - | -
WCU-KRC045M08 | 4010869754248 | CC | Indoor | b) Mid Temp | Mid Temp | iCOOL WCU Series. HFO/HFC Water/Glycol-Cooled Condensing Unit, MT (5,1 kW) | MT indoor water-cooled condensing unit |  |  | x | 2025-10-01 | [8 empty] | - | 0 | - | -
WCU-KRC045M08-H | 4010869754255 | CC | Indoor | b) Mid Temp | Mid Temp | iCOOL WCU Series. HFO/HFC Water/Glycol-Cooled Condensing Unit, MT (5,1 kW), customized: Housing | MT indoor water-cooled condensing unit |  |  | x | 2025-10-01 | [8 empty] | - | 0 | - | -
WCU-KRC070M08 | 4010869754286 | CC | Indoor | b) Mid Temp | Mid Temp | iCOOL WCU Series. HFO/HFC Water/Glycol-Cooled Condensing Unit, MT (7,2 kW) | MT indoor water-cooled condensing unit |  |  | x | 2025-10-01 | [8 empty] | - | 0 | - | -
WCU-KRC070M08-H | 4010869754293 | CC | Indoor | b) Mid Temp | Mid Temp | iCOOL WCU Series. HFO/HFC Water/Glycol-Cooled Condensing Unit, MT (7,2 kW), customized: Housing | MT indoor water-cooled condensing unit |  |  | x | 2025-10-01 | [8 empty] | - | 0 | - | -
WCU-KSC100M08 | 4010869754323 | CC | Indoor | b) Mid Temp | Mid Temp | iCOOL WCU Series. HFO/HFC Water/Glycol-Cooled Condensing Unit, MT (10,0 kW) | MT indoor water-cooled condensing unit |  |  | x | 2025-10-01 | [8 empty] | - | 0 | - | -
WCU-KSC100M08-H | 4010869754330 | CC | Indoor | b) Mid Temp | Mid Temp | iCOOL WCU Series. HFO/HFC Water/Glycol-Cooled Condensing Unit, MT (10,0 kW), customized: Housing | MT indoor water-cooled condensing unit |  |  | x | 2025-10-01 | [8 empty] | - | 0 | - | -
WCU-KSC160M08 | 4010869754347 | CC | Indoor | b) Mid Temp | Mid Temp | iCOOL WCU Series. HFO/HFC Water/Glycol-Cooled Condensing Unit, MT (16,3 kW) | MT indoor water-cooled condensing unit |  |  | x | 2025-10-01 | [8 empty] | - | 0 | - | -
WCU-KSC160M08-H | 4010869754354 | CC | Indoor | b) Mid Temp | Mid Temp | iCOOL WCU Series. HFO/HFC Water/Glycol-Cooled Condensing Unit, MT (16,3 kW), customized: Housing | MT indoor water-cooled condensing unit |  |  | x | 2025-10-01 | [8 empty] | - | 0 | - | -
WCU-KSC190M08 | 4010869754361 | CC | Indoor | b) Mid Temp | Mid Temp | iCOOL WCU Series. HFO/HFC Water/Glycol-Cooled Condensing Unit, MT (19,6 kW) | MT indoor water-cooled condensing unit |  |  | x | 2025-10-01 | [8 empty] | - | 0 | - | -
WCU-KSC190M08-H | 4010869754378 | CC | Indoor | b) Mid Temp | Mid Temp | iCOOL WCU Series. HFO/HFC Water/Glycol-Cooled Condensing Unit, MT (19,6 kW), customized: Housing | MT indoor water-cooled condensing unit |  |  | x | 2025-10-01 | [8 empty] | - | 0 | - | -
WCU-KSC280M08 | 4010869754385 | CC | Indoor | b) Mid Temp | Mid Temp | iCOOL WCU Series. HFO/HFC Water/Glycol-Cooled Condensing Unit, MT (27,7kW) | MT indoor water-cooled condensing unit |  |  | x | 2025-10-01 | [8 empty] | - | 0 | - | -
WCU-KSC280M08-H | 4010869754392 | CC | Indoor | b) Mid Temp | Mid Temp | iCOOL WCU Series. HFO/HFC Water/Glycol-Cooled Condensing Unit, MT (27,7 kW), customized: Housing | MT indoor water-cooled condensing unit |  |  | x | 2025-10-01 | [8 empty] | - | 0 | - | -
WCU-KSC400M08 | 4010869754408 | CC | Indoor | b) Mid Temp | Mid Temp | iCOOL WCU Series. HFO/HFC Water/Glycol-Cooled Condensing Unit, MT (38,0 kW) | MT indoor water-cooled condensing unit |  |  | x | 2025-10-01 | [8 empty] | - | 0 | - | -
WCU-KSC400M08-H | 4010869754415 | CC | Indoor | b) Mid Temp | Mid Temp | iCOOL WCU Series. HFO/HFC Water/Glycol-Cooled Condensing Unit, MT (38,0 kW), customized: Housing | MT indoor water-cooled condensing unit |  |  | x | 2025-10-01 | [8 empty] | - | 0 | - | -
Note on V902: [Comentario encadenado] Su versión de Excel le permite leer este comentario encadenado; sin embargo, las ediciones que se apliquen se quitarán si el archivo se abre en una versión más reciente de Excel. Más información: https://go.microsoft.com/fwlink/?linkid=870924 Comentario: A few pressures inside, but not considered “pre-charge”. During the commissioning, the “full charge” is required.
Note on V903: [Comentario encadenado] Su versión de Excel le permite leer este comentario encadenado; sin embargo, las ediciones que se apliquen se quitarán si el archivo se abre en una versión más reciente de Excel. Más información: https://go.microsoft.com/fwlink/?linkid=870924 Comentario: A few pressures inside, but not considered “pre-charge”. During the commissioning, the “full charge” is required.
Note on V904: [Comentario encadenado] Su versión de Excel le permite leer este comentario encadenado; sin embargo, las ediciones que se apliquen se quitarán si el archivo se abre en una versión más reciente de Excel. Más información: https://go.microsoft.com/fwlink/?linkid=870924 Comentario: A few pressures inside, but not considered “pre-charge”. During the commissioning, the “full charge” is required.
Note on V905: [Comentario encadenado] Su versión de Excel le permite leer este comentario encadenado; sin embargo, las ediciones que se apliquen se quitarán si el archivo se abre en una versión más reciente de Excel. Más información: https://go.microsoft.com/fwlink/?linkid=870924 Comentario: A few pressures inside, but not considered “pre-charge”. During the commissioning, the “full charge” is required.
Note on V906: [Comentario encadenado] Su versión de Excel le permite leer este comentario encadenado; sin embargo, las ediciones que se apliquen se quitarán si el archivo se abre en una versión más reciente de Excel. Más información: https://go.microsoft.com/fwlink/?linkid=870924 Comentario: A few pressures inside, but not considered “pre-charge”. During the commissioning, the “full charge” is required.
Note on V907: [Comentario encadenado] Su versión de Excel le permite leer este comentario encadenado; sin embargo, las ediciones que se apliquen se quitarán si el archivo se abre en una versión más reciente de Excel. Más información: https://go.microsoft.com/fwlink/?linkid=870924 Comentario: A few pressures inside, but not considered “pre-charge”. During the commissioning, the “full charge” is required.
Note on V908: [Comentario encadenado] Su versión de Excel le permite leer este comentario encadenado; sin embargo, las ediciones que se apliquen se quitarán si el archivo se abre en una versión más reciente de Excel. Más información: https://go.microsoft.com/fwlink/?linkid=870924 Comentario: A few pressures inside, but not considered “pre-charge”. During the commissioning, the “full charge” is required.
Note on V909: [Comentario encadenado] Su versión de Excel le permite leer este comentario encadenado; sin embargo, las ediciones que se apliquen se quitarán si el archivo se abre en una versión más reciente de Excel. Más información: https://go.microsoft.com/fwlink/?linkid=870924 Comentario: A few pressures inside, but not considered “pre-charge”. During the commissioning, the “full charge” is required.
Note on V910: [Comentario encadenado] Su versión de Excel le permite leer este comentario encadenado; sin embargo, las ediciones que se apliquen se quitarán si el archivo se abre en una versión más reciente de Excel. Más información: https://go.microsoft.com/fwlink/?linkid=870924 Comentario: A few pressures inside, but not considered “pre-charge”. During the commissioning, the “full charge” is required.
Note on V911: [Comentario encadenado] Su versión de Excel le permite leer este comentario encadenado; sin embargo, las ediciones que se apliquen se quitarán si el archivo se abre en una versión más reciente de Excel. Más información: https://go.microsoft.com/fwlink/?linkid=870924 Comentario: A few pressures inside, but not considered “pre-charge”. During the commissioning, the “full charge” is required.
Note on V912: [Comentario encadenado] Su versión de Excel le permite leer este comentario encadenado; sin embargo, las ediciones que se apliquen se quitarán si el archivo se abre en una versión más reciente de Excel. Más información: https://go.microsoft.com/fwlink/?linkid=870924 Comentario: A few pressures inside, but not considered “pre-charge”. During the commissioning, the “full charge” is required.
Note on V913: [Comentario encadenado] Su versión de Excel le permite leer este comentario encadenado; sin embargo, las ediciones que se apliquen se quitarán si el archivo se abre en una versión más reciente de Excel. Más información: https://go.microsoft.com/fwlink/?linkid=870924 Comentario: A few pressures inside, but not considered “pre-charge”. During the commissioning, the “full charge” is required.
Note on U946: [Comentario encadenado] Su versión de Excel le permite leer este comentario encadenado; sin embargo, las ediciones que se apliquen se quitarán si el archivo se abre en una versión más reciente de Excel. Más información: https://go.microsoft.com/fwlink/?linkid=870924 Comentario: No refrigerant. Filled with dry nitrogen (N2): iCOOL ~3 bar, iCORE ~10 bar
Note on U947: [Comentario encadenado] Su versión de Excel le permite leer este comentario encadenado; sin embargo, las ediciones que se apliquen se quitarán si el archivo se abre en una versión más reciente de Excel. Más información: https://go.microsoft.com/fwlink/?linkid=870924 Comentario: No refrigerant. Filled with dry nitrogen (N2): iCOOL ~3 bar, iCORE ~10 bar
Note on U948: [Comentario encadenado] Su versión de Excel le permite leer este comentario encadenado; sin embargo, las ediciones que se apliquen se quitarán si el archivo se abre en una versión más reciente de Excel. Más información: https://go.microsoft.com/fwlink/?linkid=870924 Comentario: No refrigerant. Filled with dry nitrogen (N2): iCOOL ~3 bar, iCORE ~10 bar
Note on U949: [Comentario encadenado] Su versión de Excel le permite leer este comentario encadenado; sin embargo, las ediciones que se apliquen se quitarán si el archivo se abre en una versión más reciente de Excel. Más información: https://go.microsoft.com/fwlink/?linkid=870924 Comentario: No refrigerant. Filled with dry nitrogen (N2): iCOOL ~3 bar, iCORE ~10 bar
Note on U950: [Comentario encadenado] Su versión de Excel le permite leer este comentario encadenado; sin embargo, las ediciones que se apliquen se quitarán si el archivo se abre en una versión más reciente de Excel. Más información: https://go.microsoft.com/fwlink/?linkid=870924 Comentario: No refrigerant. Filled with dry nitrogen (N2): iCOOL ~3 bar, iCORE ~10 bar
Note on U951: [Comentario encadenado] Su versión de Excel le permite leer este comentario encadenado; sin embargo, las ediciones que se apliquen se quitarán si el archivo se abre en una versión más reciente de Excel. Más información: https://go.microsoft.com/fwlink/?linkid=870924 Comentario: No refrigerant. Filled with dry nitrogen (N2): iCOOL ~3 bar, iCORE ~10 bar
Note on U952: [Comentario encadenado] Su versión de Excel le permite leer este comentario encadenado; sin embargo, las ediciones que se apliquen se quitarán si el archivo se abre en una versión más reciente de Excel. Más información: https://go.microsoft.com/fwlink/?linkid=870924 Comentario: No refrigerant. Filled with dry nitrogen (N2): iCOOL ~3 bar, iCORE ~10 bar
Note on U953: [Comentario encadenado] Su versión de Excel le permite leer este comentario encadenado; sin embargo, las ediciones que se apliquen se quitarán si el archivo se abre en una versión más reciente de Excel. Más información: https://go.microsoft.com/fwlink/?linkid=870924 Comentario: No refrigerant. Filled with dry nitrogen (N2): iCOOL ~3 bar, iCORE ~10 bar
Note on U954: [Comentario encadenado] Su versión de Excel le permite leer este comentario encadenado; sin embargo, las ediciones que se apliquen se quitarán si el archivo se abre en una versión más reciente de Excel. Más información: https://go.microsoft.com/fwlink/?linkid=870924 Comentario: No refrigerant. Filled with dry nitrogen (N2): iCOOL ~3 bar, iCORE ~10 bar
Note on U955: [Comentario encadenado] Su versión de Excel le permite leer este comentario encadenado; sin embargo, las ediciones que se apliquen se quitarán si el archivo se abre en una versión más reciente de Excel. Más información: https://go.microsoft.com/fwlink/?linkid=870924 Comentario: No refrigerant. Filled with dry nitrogen (N2): iCOOL ~3 bar, iCORE ~10 bar
Note on U956: [Comentario encadenado] Su versión de Excel le permite leer este comentario encadenado; sin embargo, las ediciones que se apliquen se quitarán si el archivo se abre en una versión más reciente de Excel. Más información: https://go.microsoft.com/fwlink/?linkid=870924 Comentario: No refrigerant. Filled with dry nitrogen (N2): iCOOL ~3 bar, iCORE ~10 bar
Note on U957: [Comentario encadenado] Su versión de Excel le permite leer este comentario encadenado; sin embargo, las ediciones que se apliquen se quitarán si el archivo se abre en una versión más reciente de Excel. Más información: https://go.microsoft.com/fwlink/?linkid=870924 Comentario: No refrigerant. Filled with dry nitrogen (N2): iCOOL ~3 bar, iCORE ~10 bar
Note on U958: [Comentario encadenado] Su versión de Excel le permite leer este comentario encadenado; sin embargo, las ediciones que se apliquen se quitarán si el archivo se abre en una versión más reciente de Excel. Más información: https://go.microsoft.com/fwlink/?linkid=870924 Comentario: No refrigerant. Filled with dry nitrogen (N2): iCOOL ~3 bar, iCORE ~10 bar
Note on U959: [Comentario encadenado] Su versión de Excel le permite leer este comentario encadenado; sin embargo, las ediciones que se apliquen se quitarán si el archivo se abre en una versión más reciente de Excel. Más información: https://go.microsoft.com/fwlink/?linkid=870924 Comentario: No refrigerant. Filled with dry nitrogen (N2): iCOOL ~3 bar, iCORE ~10 bar
Note on U960: [Comentario encadenado] Su versión de Excel le permite leer este comentario encadenado; sin embargo, las ediciones que se apliquen se quitarán si el archivo se abre en una versión más reciente de Excel. Más información: https://go.microsoft.com/fwlink/?linkid=870924 Comentario: No refrigerant. Filled with dry nitrogen (N2): iCOOL ~3 bar, iCORE ~10 bar
Note on U961: [Comentario encadenado] Su versión de Excel le permite leer este comentario encadenado; sin embargo, las ediciones que se apliquen se quitarán si el archivo se abre en una versión más reciente de Excel. Más información: https://go.microsoft.com/fwlink/?linkid=870924 Comentario: No refrigerant. Filled with dry nitrogen (N2): iCOOL ~3 bar, iCORE ~10 bar
Note on U962: [Comentario encadenado] Su versión de Excel le permite leer este comentario encadenado; sin embargo, las ediciones que se apliquen se quitarán si el archivo se abre en una versión más reciente de Excel. Más información: https://go.microsoft.com/fwlink/?linkid=870924 Comentario: No refrigerant. Filled with dry nitrogen (N2): iCOOL ~3 bar, iCORE ~10 bar
Note on U963: [Comentario encadenado] Su versión de Excel le permite leer este comentario encadenado; sin embargo, las ediciones que se apliquen se quitarán si el archivo se abre en una versión más reciente de Excel. Más información: https://go.microsoft.com/fwlink/?linkid=870924 Comentario: No refrigerant. Filled with dry nitrogen (N2): iCOOL ~3 bar, iCORE ~10 bar
Note on U964: [Comentario encadenado] Su versión de Excel le permite leer este comentario encadenado; sin embargo, las ediciones que se apliquen se quitarán si el archivo se abre en una versión más reciente de Excel. Más información: https://go.microsoft.com/fwlink/?linkid=870924 Comentario: No refrigerant. Filled with dry nitrogen (N2): iCOOL ~3 bar, iCORE ~10 bar
Note on U965: [Comentario encadenado] Su versión de Excel le permite leer este comentario encadenado; sin embargo, las ediciones que se apliquen se quitarán si el archivo se abre en una versión más reciente de Excel. Más información: https://go.microsoft.com/fwlink/?linkid=870924 Comentario: No refrigerant. Filled with dry nitrogen (N2): iCOOL ~3 bar, iCORE ~10 bar
Note on U966: [Comentario encadenado] Su versión de Excel le permite leer este comentario encadenado; sin embargo, las ediciones que se apliquen se quitarán si el archivo se abre en una versión más reciente de Excel. Más información: https://go.microsoft.com/fwlink/?linkid=870924 Comentario: No refrigerant. Filled with dry nitrogen (N2): iCOOL ~3 bar, iCORE ~10 bar
Note on U967: [Comentario encadenado] Su versión de Excel le permite leer este comentario encadenado; sin embargo, las ediciones que se apliquen se quitarán si el archivo se abre en una versión más reciente de Excel. Más información: https://go.microsoft.com/fwlink/?linkid=870924 Comentario: No refrigerant. Filled with dry nitrogen (N2): iCOOL ~3 bar, iCORE ~10 bar
Note on U968: [Comentario encadenado] Su versión de Excel le permite leer este comentario encadenado; sin embargo, las ediciones que se apliquen se quitarán si el archivo se abre en una versión más reciente de Excel. Más información: https://go.microsoft.com/fwlink/?linkid=870924 Comentario: No refrigerant. Filled with dry nitrogen (N2): iCOOL ~3 bar, iCORE ~10 bar
Note on U969: [Comentario encadenado] Su versión de Excel le permite leer este comentario encadenado; sin embargo, las ediciones que se apliquen se quitarán si el archivo se abre en una versión más reciente de Excel. Más información: https://go.microsoft.com/fwlink/?linkid=870924 Comentario: No refrigerant. Filled with dry nitrogen (N2): iCOOL ~3 bar, iCORE ~10 bar
Note on U970: [Comentario encadenado] Su versión de Excel le permite leer este comentario encadenado; sin embargo, las ediciones que se apliquen se quitarán si el archivo se abre en una versión más reciente de Excel. Más información: https://go.microsoft.com/fwlink/?linkid=870924 Comentario: No refrigerant. Filled with dry nitrogen (N2): iCOOL ~3 bar, iCORE ~10 bar
Note on U971: [Comentario encadenado] Su versión de Excel le permite leer este comentario encadenado; sin embargo, las ediciones que se apliquen se quitarán si el archivo se abre en una versión más reciente de Excel. Más información: https://go.microsoft.com/fwlink/?linkid=870924 Comentario: No refrigerant. Filled with dry nitrogen (N2): iCOOL ~3 bar, iCORE ~10 bar
Note on U972: [Comentario encadenado] Su versión de Excel le permite leer este comentario encadenado; sin embargo, las ediciones que se apliquen se quitarán si el archivo se abre en una versión más reciente de Excel. Más información: https://go.microsoft.com/fwlink/?linkid=870924 Comentario: No refrigerant. Filled with dry nitrogen (N2): iCOOL ~3 bar, iCORE ~10 bar
Note on U973: [Comentario encadenado] Su versión de Excel le permite leer este comentario encadenado; sin embargo, las ediciones que se apliquen se quitarán si el archivo se abre en una versión más reciente de Excel. Más información: https://go.microsoft.com/fwlink/?linkid=870924 Comentario: No refrigerant. Filled with dry nitrogen (N2): iCOOL ~3 bar, iCORE ~10 bar
Note on U974: [Comentario encadenado] Su versión de Excel le permite leer este comentario encadenado; sin embargo, las ediciones que se apliquen se quitarán si el archivo se abre en una versión más reciente de Excel. Más información: https://go.microsoft.com/fwlink/?linkid=870924 Comentario: No refrigerant. Filled with dry nitrogen (N2): iCOOL ~3 bar, iCORE ~10 bar
Note on U975: [Comentario encadenado] Su versión de Excel le permite leer este comentario encadenado; sin embargo, las ediciones que se apliquen se quitarán si el archivo se abre en una versión más reciente de Excel. Más información: https://go.microsoft.com/fwlink/?linkid=870924 Comentario: No refrigerant. Filled with dry nitrogen (N2): iCOOL ~3 bar, iCORE ~10 bar
Note on U976: [Comentario encadenado] Su versión de Excel le permite leer este comentario encadenado; sin embargo, las ediciones que se apliquen se quitarán si el archivo se abre en una versión más reciente de Excel. Más información: https://go.microsoft.com/fwlink/?linkid=870924 Comentario: No refrigerant. Filled with dry nitrogen (N2): iCOOL ~3 bar, iCORE ~10 bar
Note on U977: [Comentario encadenado] Su versión de Excel le permite leer este comentario encadenado; sin embargo, las ediciones que se apliquen se quitarán si el archivo se abre en una versión más reciente de Excel. Más información: https://go.microsoft.com/fwlink/?linkid=870924 Comentario: No refrigerant. Filled with dry nitrogen (N2): iCOOL ~3 bar, iCORE ~10 bar
Note on U978: [Comentario encadenado] Su versión de Excel le permite leer este comentario encadenado; sin embargo, las ediciones que se apliquen se quitarán si el archivo se abre en una versión más reciente de Excel. Más información: https://go.microsoft.com/fwlink/?linkid=870924 Comentario: No refrigerant. Filled with dry nitrogen (N2): iCOOL ~3 bar, iCORE ~10 bar
Note on U979: [Comentario encadenado] Su versión de Excel le permite leer este comentario encadenado; sin embargo, las ediciones que se apliquen se quitarán si el archivo se abre en una versión más reciente de Excel. Más información: https://go.microsoft.com/fwlink/?linkid=870924 Comentario: No refrigerant. Filled with dry nitrogen (N2): iCOOL ~3 bar, iCORE ~10 bar
Note on U980: [Comentario encadenado] Su versión de Excel le permite leer este comentario encadenado; sin embargo, las ediciones que se apliquen se quitarán si el archivo se abre en una versión más reciente de Excel. Más información: https://go.microsoft.com/fwlink/?linkid=870924 Comentario: No refrigerant. Filled with dry nitrogen (N2): iCOOL ~3 bar, iCORE ~10 bar
Note on U981: [Comentario encadenado] Su versión de Excel le permite leer este comentario encadenado; sin embargo, las ediciones que se apliquen se quitarán si el archivo se abre en una versión más reciente de Excel. Más información: https://go.microsoft.com/fwlink/?linkid=870924 Comentario: No refrigerant. Filled with dry nitrogen (N2): iCOOL ~3 bar, iCORE ~10 bar
Note on U982: [Comentario encadenado] Su versión de Excel le permite leer este comentario encadenado; sin embargo, las ediciones que se apliquen se quitarán si el archivo se abre en una versión más reciente de Excel. Más información: https://go.microsoft.com/fwlink/?linkid=870924 Comentario: No refrigerant. Filled with dry nitrogen (N2): iCOOL ~3 bar, iCORE ~10 bar
Note on U983: [Comentario encadenado] Su versión de Excel le permite leer este comentario encadenado; sin embargo, las ediciones que se apliquen se quitarán si el archivo se abre en una versión más reciente de Excel. Más información: https://go.microsoft.com/fwlink/?linkid=870924 Comentario: No refrigerant. Filled with dry nitrogen (N2): iCOOL ~3 bar, iCORE ~10 bar
Note on U984: [Comentario encadenado] Su versión de Excel le permite leer este comentario encadenado; sin embargo, las ediciones que se apliquen se quitarán si el archivo se abre en una versión más reciente de Excel. Más información: https://go.microsoft.com/fwlink/?linkid=870924 Comentario: No refrigerant. Filled with dry nitrogen (N2): iCOOL ~3 bar, iCORE ~10 bar
Note on U985: [Comentario encadenado] Su versión de Excel le permite leer este comentario encadenado; sin embargo, las ediciones que se apliquen se quitarán si el archivo se abre en una versión más reciente de Excel. Más información: https://go.microsoft.com/fwlink/?linkid=870924 Comentario: No refrigerant. Filled with dry nitrogen (N2): iCOOL ~3 bar, iCORE ~10 bar
Note on U986: [Comentario encadenado] Su versión de Excel le permite leer este comentario encadenado; sin embargo, las ediciones que se apliquen se quitarán si el archivo se abre en una versión más reciente de Excel. Más información: https://go.microsoft.com/fwlink/?linkid=870924 Comentario: No refrigerant. Filled with dry nitrogen (N2): iCOOL ~3 bar, iCORE ~10 bar
Note on U987: [Comentario encadenado] Su versión de Excel le permite leer este comentario encadenado; sin embargo, las ediciones que se apliquen se quitarán si el archivo se abre en una versión más reciente de Excel. Más información: https://go.microsoft.com/fwlink/?linkid=870924 Comentario: No refrigerant. Filled with dry nitrogen (N2): iCOOL ~3 bar, iCORE ~10 bar
Note on U988: [Comentario encadenado] Su versión de Excel le permite leer este comentario encadenado; sin embargo, las ediciones que se apliquen se quitarán si el archivo se abre en una versión más reciente de Excel. Más información: https://go.microsoft.com/fwlink/?linkid=870924 Comentario: No refrigerant. Filled with dry nitrogen (N2): iCOOL ~3 bar, iCORE ~10 bar
Note on U989: [Comentario encadenado] Su versión de Excel le permite leer este comentario encadenado; sin embargo, las ediciones que se apliquen se quitarán si el archivo se abre en una versión más reciente de Excel. Más información: https://go.microsoft.com/fwlink/?linkid=870924 Comentario: No refrigerant. Filled with dry nitrogen (N2): iCOOL ~3 bar, iCORE ~10 bar
Note on U990: [Comentario encadenado] Su versión de Excel le permite leer este comentario encadenado; sin embargo, las ediciones que se apliquen se quitarán si el archivo se abre en una versión más reciente de Excel. Más información: https://go.microsoft.com/fwlink/?linkid=870924 Comentario: No refrigerant. Filled with dry nitrogen (N2): iCOOL ~3 bar, iCORE ~10 bar
Note on U991: [Comentario encadenado] Su versión de Excel le permite leer este comentario encadenado; sin embargo, las ediciones que se apliquen se quitarán si el archivo se abre en una versión más reciente de Excel. Más información: https://go.microsoft.com/fwlink/?linkid=870924 Comentario: No refrigerant. Filled with dry nitrogen (N2): iCOOL ~3 bar, iCORE ~10 bar
Note on U992: [Comentario encadenado] Su versión de Excel le permite leer este comentario encadenado; sin embargo, las ediciones que se apliquen se quitarán si el archivo se abre en una versión más reciente de Excel. Más información: https://go.microsoft.com/fwlink/?linkid=870924 Comentario: No refrigerant. Filled with dry nitrogen (N2): iCOOL ~3 bar, iCORE ~10 bar
Note on U993: [Comentario encadenado] Su versión de Excel le permite leer este comentario encadenado; sin embargo, las ediciones que se apliquen se quitarán si el archivo se abre en una versión más reciente de Excel. Más información: https://go.microsoft.com/fwlink/?linkid=870924 Comentario: No refrigerant. Filled with dry nitrogen (N2): iCOOL ~3 bar, iCORE ~10 bar
Note on U994: [Comentario encadenado] Su versión de Excel le permite leer este comentario encadenado; sin embargo, las ediciones que se apliquen se quitarán si el archivo se abre en una versión más reciente de Excel. Más información: https://go.microsoft.com/fwlink/?linkid=870924 Comentario: No refrigerant. Filled with dry nitrogen (N2): iCOOL ~3 bar, iCORE ~10 bar
Note on U995: [Comentario encadenado] Su versión de Excel le permite leer este comentario encadenado; sin embargo, las ediciones que se apliquen se quitarán si el archivo se abre en una versión más reciente de Excel. Más información: https://go.microsoft.com/fwlink/?linkid=870924 Comentario: No refrigerant. Filled with dry nitrogen (N2): iCOOL ~3 bar, iCORE ~10 bar
Note on U996: [Comentario encadenado] Su versión de Excel le permite leer este comentario encadenado; sin embargo, las ediciones que se apliquen se quitarán si el archivo se abre en una versión más reciente de Excel. Más información: https://go.microsoft.com/fwlink/?linkid=870924 Comentario: No refrigerant. Filled with dry nitrogen (N2): iCOOL ~3 bar, iCORE ~10 bar
Note on U997: [Comentario encadenado] Su versión de Excel le permite leer este comentario encadenado; sin embargo, las ediciones que se apliquen se quitarán si el archivo se abre en una versión más reciente de Excel. Más información: https://go.microsoft.com/fwlink/?linkid=870924 Comentario: No refrigerant. Filled with dry nitrogen (N2): iCOOL ~3 bar, iCORE ~10 bar
Note on U998: [Comentario encadenado] Su versión de Excel le permite leer este comentario encadenado; sin embargo, las ediciones que se apliquen se quitarán si el archivo se abre en una versión más reciente de Excel. Más información: https://go.microsoft.com/fwlink/?linkid=870924 Comentario: No refrigerant. Filled with dry nitrogen (N2): iCOOL ~3 bar, iCORE ~10 bar
Note on U999: [Comentario encadenado] Su versión de Excel le permite leer este comentario encadenado; sin embargo, las ediciones que se apliquen se quitarán si el archivo se abre en una versión más reciente de Excel. Más información: https://go.microsoft.com/fwlink/?linkid=870924 Comentario: No refrigerant. Filled with dry nitrogen (N2): iCOOL ~3 bar, iCORE ~10 bar
Note on U1000: [Comentario encadenado] Su versión de Excel le permite leer este comentario encadenado; sin embargo, las ediciones que se apliquen se quitarán si el archivo se abre en una versión más reciente de Excel. Más información: https://go.microsoft.com/fwlink/?linkid=870924 Comentario: No refrigerant. Filled with dry nitrogen (N2): iCOOL ~3 bar, iCORE ~10 bar
Note on U1001: [Comentario encadenado] Su versión de Excel le permite leer este comentario encadenado; sin embargo, las ediciones que se apliquen se quitarán si el archivo se abre en una versión más reciente de Excel. Más información: https://go.microsoft.com/fwlink/?linkid=870924 Comentario: No refrigerant. Filled with dry nitrogen (N2): iCOOL ~3 bar, iCORE ~10 bar
Note on U1002: [Comentario encadenado] Su versión de Excel le permite leer este comentario encadenado; sin embargo, las ediciones que se apliquen se quitarán si el archivo se abre en una versión más reciente de Excel. Más información: https://go.microsoft.com/fwlink/?linkid=870924 Comentario: No refrigerant. Filled with dry nitrogen (N2): iCOOL ~3 bar, iCORE ~10 bar
Note on U1003: [Comentario encadenado] Su versión de Excel le permite leer este comentario encadenado; sin embargo, las ediciones que se apliquen se quitarán si el archivo se abre en una versión más reciente de Excel. Más información: https://go.microsoft.com/fwlink/?linkid=870924 Comentario: No refrigerant. Filled with dry nitrogen (N2): iCOOL ~3 bar, iCORE ~10 bar
Note on U1004: [Comentario encadenado] Su versión de Excel le permite leer este comentario encadenado; sin embargo, las ediciones que se apliquen se quitarán si el archivo se abre en una versión más reciente de Excel. Más información: https://go.microsoft.com/fwlink/?linkid=870924 Comentario: No refrigerant. Filled with dry nitrogen (N2): iCOOL ~3 bar, iCORE ~10 bar
Note on U1005: [Comentario encadenado] Su versión de Excel le permite leer este comentario encadenado; sin embargo, las ediciones que se apliquen se quitarán si el archivo se abre en una versión más reciente de Excel. Más información: https://go.microsoft.com/fwlink/?linkid=870924 Comentario: No refrigerant. Filled with dry nitrogen (N2): iCOOL ~3 bar, iCORE ~10 bar
Note on U1006: [Comentario encadenado] Su versión de Excel le permite leer este comentario encadenado; sin embargo, las ediciones que se apliquen se quitarán si el archivo se abre en una versión más reciente de Excel. Más información: https://go.microsoft.com/fwlink/?linkid=870924 Comentario: No refrigerant. Filled with dry nitrogen (N2): iCOOL ~3 bar, iCORE ~10 bar
Note on U1007: [Comentario encadenado] Su versión de Excel le permite leer este comentario encadenado; sin embargo, las ediciones que se apliquen se quitarán si el archivo se abre en una versión más reciente de Excel. Más información: https://go.microsoft.com/fwlink/?linkid=870924 Comentario: No refrigerant. Filled with dry nitrogen (N2): iCOOL ~3 bar, iCORE ~10 bar
Note on U1008: [Comentario encadenado] Su versión de Excel le permite leer este comentario encadenado; sin embargo, las ediciones que se apliquen se quitarán si el archivo se abre en una versión más reciente de Excel. Más información: https://go.microsoft.com/fwlink/?linkid=870924 Comentario: No refrigerant. Filled with dry nitrogen (N2): iCOOL ~3 bar, iCORE ~10 bar
Note on U1009: [Comentario encadenado] Su versión de Excel le permite leer este comentario encadenado; sin embargo, las ediciones que se apliquen se quitarán si el archivo se abre en una versión más reciente de Excel. Más información: https://go.microsoft.com/fwlink/?linkid=870924 Comentario: No refrigerant. Filled with dry nitrogen (N2): iCOOL ~3 bar, iCORE ~10 bar
Note on U1010: [Comentario encadenado] Su versión de Excel le permite leer este comentario encadenado; sin embargo, las ediciones que se apliquen se quitarán si el archivo se abre en una versión más reciente de Excel. Más información: https://go.microsoft.com/fwlink/?linkid=870924 Comentario: No refrigerant. Filled with dry nitrogen (N2): iCOOL ~3 bar, iCORE ~10 bar
Note on U1011: [Comentario encadenado] Su versión de Excel le permite leer este comentario encadenado; sin embargo, las ediciones que se apliquen se quitarán si el archivo se abre en una versión más reciente de Excel. Más información: https://go.microsoft.com/fwlink/?linkid=870924 Comentario: No refrigerant. Filled with dry nitrogen (N2): iCOOL ~3 bar, iCORE ~10 bar
Note on U1012: [Comentario encadenado] Su versión de Excel le permite leer este comentario encadenado; sin embargo, las ediciones que se apliquen se quitarán si el archivo se abre en una versión más reciente de Excel. Más información: https://go.microsoft.com/fwlink/?linkid=870924 Comentario: No refrigerant. Filled with dry nitrogen (N2): iCOOL ~3 bar, iCORE ~10 bar
Note on U1013: [Comentario encadenado] Su versión de Excel le permite leer este comentario encadenado; sin embargo, las ediciones que se apliquen se quitarán si el archivo se abre en una versión más reciente de Excel. Más información: https://go.microsoft.com/fwlink/?linkid=870924 Comentario: No refrigerant. Filled with dry nitrogen (N2): iCOOL ~3 bar, iCORE ~10 bar
Note on U1014: [Comentario encadenado] Su versión de Excel le permite leer este comentario encadenado; sin embargo, las ediciones que se apliquen se quitarán si el archivo se abre en una versión más reciente de Excel. Más información: https://go.microsoft.com/fwlink/?linkid=870924 Comentario: No refrigerant. Filled with dry nitrogen (N2): iCOOL ~3 bar, iCORE ~10 bar
Note on U1015: [Comentario encadenado] Su versión de Excel le permite leer este comentario encadenado; sin embargo, las ediciones que se apliquen se quitarán si el archivo se abre en una versión más reciente de Excel. Más información: https://go.microsoft.com/fwlink/?linkid=870924 Comentario: No refrigerant. Filled with dry nitrogen (N2): iCOOL ~3 bar, iCORE ~10 bar
Note on U1016: [Comentario encadenado] Su versión de Excel le permite leer este comentario encadenado; sin embargo, las ediciones que se apliquen se quitarán si el archivo se abre en una versión más reciente de Excel. Más información: https://go.microsoft.com/fwlink/?linkid=870924 Comentario: No refrigerant. Filled with dry nitrogen (N2): iCOOL ~3 bar, iCORE ~10 bar
Note on U1017: [Comentario encadenado] Su versión de Excel le permite leer este comentario encadenado; sin embargo, las ediciones que se apliquen se quitarán si el archivo se abre en una versión más reciente de Excel. Más información: https://go.microsoft.com/fwlink/?linkid=870924 Comentario: No refrigerant. Filled with dry nitrogen (N2): iCOOL ~3 bar, iCORE ~10 bar
Note on U1018: [Comentario encadenado] Su versión de Excel le permite leer este comentario encadenado; sin embargo, las ediciones que se apliquen se quitarán si el archivo se abre en una versión más reciente de Excel. Más información: https://go.microsoft.com/fwlink/?linkid=870924 Comentario: No refrigerant. Filled with dry nitrogen (N2): iCOOL ~3 bar, iCORE ~10 bar
Note on U1019: [Comentario encadenado] Su versión de Excel le permite leer este comentario encadenado; sin embargo, las ediciones que se apliquen se quitarán si el archivo se abre en una versión más reciente de Excel. Más información: https://go.microsoft.com/fwlink/?linkid=870924 Comentario: No refrigerant. Filled with dry nitrogen (N2): iCOOL ~3 bar, iCORE ~10 bar
Note on U1020: [Comentario encadenado] Su versión de Excel le permite leer este comentario encadenado; sin embargo, las ediciones que se apliquen se quitarán si el archivo se abre en una versión más reciente de Excel. Más información: https://go.microsoft.com/fwlink/?linkid=870924 Comentario: No refrigerant. Filled with dry nitrogen (N2): iCOOL ~3 bar, iCORE ~10 bar
Note on U1021: [Comentario encadenado] Su versión de Excel le permite leer este comentario encadenado; sin embargo, las ediciones que se apliquen se quitarán si el archivo se abre en una versión más reciente de Excel. Más información: https://go.microsoft.com/fwlink/?linkid=870924 Comentario: No refrigerant. Filled with dry nitrogen (N2): iCOOL ~3 bar, iCORE ~10 bar
Note on U1022: [Comentario encadenado] Su versión de Excel le permite leer este comentario encadenado; sin embargo, las ediciones que se apliquen se quitarán si el archivo se abre en una versión más reciente de Excel. Más información: https://go.microsoft.com/fwlink/?linkid=870924 Comentario: No refrigerant. Filled with dry nitrogen (N2): iCOOL ~3 bar, iCORE ~10 bar
Note on U1023: [Comentario encadenado] Su versión de Excel le permite leer este comentario encadenado; sin embargo, las ediciones que se apliquen se quitarán si el archivo se abre en una versión más reciente de Excel. Más información: https://go.microsoft.com/fwlink/?linkid=870924 Comentario: No refrigerant. Filled with dry nitrogen (N2): iCOOL ~3 bar, iCORE ~10 bar
Note on U1024: [Comentario encadenado] Su versión de Excel le permite leer este comentario encadenado; sin embargo, las ediciones que se apliquen se quitarán si el archivo se abre en una versión más reciente de Excel. Más información: https://go.microsoft.com/fwlink/?linkid=870924 Comentario: No refrigerant. Filled with dry nitrogen (N2): iCOOL ~3 bar, iCORE ~10 bar
Note on U1025: [Comentario encadenado] Su versión de Excel le permite leer este comentario encadenado; sin embargo, las ediciones que se apliquen se quitarán si el archivo se abre en una versión más reciente de Excel. Más información: https://go.microsoft.com/fwlink/?linkid=870924 Comentario: No refrigerant. Filled with dry nitrogen (N2): iCOOL ~3 bar, iCORE ~10 bar
Note on U1026: [Comentario encadenado] Su versión de Excel le permite leer este comentario encadenado; sin embargo, las ediciones que se apliquen se quitarán si el archivo se abre en una versión más reciente de Excel. Más información: https://go.microsoft.com/fwlink/?linkid=870924 Comentario: No refrigerant. Filled with dry nitrogen (N2): iCOOL ~3 bar, iCORE ~10 bar
Note on U1027: [Comentario encadenado] Su versión de Excel le permite leer este comentario encadenado; sin embargo, las ediciones que se apliquen se quitarán si el archivo se abre en una versión más reciente de Excel. Más información: https://go.microsoft.com/fwlink/?linkid=870924 Comentario: No refrigerant. Filled with dry nitrogen (N2): iCOOL ~3 bar, iCORE ~10 bar
Note on U1028: [Comentario encadenado] Su versión de Excel le permite leer este comentario encadenado; sin embargo, las ediciones que se apliquen se quitarán si el archivo se abre en una versión más reciente de Excel. Más información: https://go.microsoft.com/fwlink/?linkid=870924 Comentario: No refrigerant. Filled with dry nitrogen (N2): iCOOL ~3 bar, iCORE ~10 bar
Note on U1029: [Comentario encadenado] Su versión de Excel le permite leer este comentario encadenado; sin embargo, las ediciones que se apliquen se quitarán si el archivo se abre en una versión más reciente de Excel. Más información: https://go.microsoft.com/fwlink/?linkid=870924 Comentario: No refrigerant. Filled with dry nitrogen (N2): iCOOL ~3 bar, iCORE ~10 bar
Note on U1030: [Comentario encadenado] Su versión de Excel le permite leer este comentario encadenado; sin embargo, las ediciones que se apliquen se quitarán si el archivo se abre en una versión más reciente de Excel. Más información: https://go.microsoft.com/fwlink/?linkid=870924 Comentario: No refrigerant. Filled with dry nitrogen (N2): iCOOL ~3 bar, iCORE ~10 bar
Note on U1031: [Comentario encadenado] Su versión de Excel le permite leer este comentario encadenado; sin embargo, las ediciones que se apliquen se quitarán si el archivo se abre en una versión más reciente de Excel. Más información: https://go.microsoft.com/fwlink/?linkid=870924 Comentario: No refrigerant. Filled with dry nitrogen (N2): iCOOL ~3 bar, iCORE ~10 bar
Note on U1032: [Comentario encadenado] Su versión de Excel le permite leer este comentario encadenado; sin embargo, las ediciones que se apliquen se quitarán si el archivo se abre en una versión más reciente de Excel. Más información: https://go.microsoft.com/fwlink/?linkid=870924 Comentario: No refrigerant. Filled with dry nitrogen (N2): iCOOL ~3 bar, iCORE ~10 bar
Note on U1033: [Comentario encadenado] Su versión de Excel le permite leer este comentario encadenado; sin embargo, las ediciones que se apliquen se quitarán si el archivo se abre en una versión más reciente de Excel. Más información: https://go.microsoft.com/fwlink/?linkid=870924 Comentario: No refrigerant. Filled with dry nitrogen (N2): iCOOL ~3 bar, iCORE ~10 bar
Note on U1034: [Comentario encadenado] Su versión de Excel le permite leer este comentario encadenado; sin embargo, las ediciones que se apliquen se quitarán si el archivo se abre en una versión más reciente de Excel. Más información: https://go.microsoft.com/fwlink/?linkid=870924 Comentario: No refrigerant. Filled with dry nitrogen (N2): iCOOL ~3 bar, iCORE ~10 bar
Note on U1035: [Comentario encadenado] Su versión de Excel le permite leer este comentario encadenado; sin embargo, las ediciones que se apliquen se quitarán si el archivo se abre en una versión más reciente de Excel. Más información: https://go.microsoft.com/fwlink/?linkid=870924 Comentario: No refrigerant. Filled with dry nitrogen (N2): iCOOL ~3 bar, iCORE ~10 bar
Note on U1036: [Comentario encadenado] Su versión de Excel le permite leer este comentario encadenado; sin embargo, las ediciones que se apliquen se quitarán si el archivo se abre en una versión más reciente de Excel. Más información: https://go.microsoft.com/fwlink/?linkid=870924 Comentario: No refrigerant. Filled with dry nitrogen (N2): iCOOL ~3 bar, iCORE ~10 bar
Note on U1037: [Comentario encadenado] Su versión de Excel le permite leer este comentario encadenado; sin embargo, las ediciones que se apliquen se quitarán si el archivo se abre en una versión más reciente de Excel. Más información: https://go.microsoft.com/fwlink/?linkid=870924 Comentario: No refrigerant. Filled with dry nitrogen (N2): iCOOL ~3 bar, iCORE ~10 bar
Note on U1038: [Comentario encadenado] Su versión de Excel le permite leer este comentario encadenado; sin embargo, las ediciones que se apliquen se quitarán si el archivo se abre en una versión más reciente de Excel. Más información: https://go.microsoft.com/fwlink/?linkid=870924 Comentario: No refrigerant. Filled with dry nitrogen (N2): iCOOL ~3 bar, iCORE ~10 bar
Note on U1039: [Comentario encadenado] Su versión de Excel le permite leer este comentario encadenado; sin embargo, las ediciones que se apliquen se quitarán si el archivo se abre en una versión más reciente de Excel. Más información: https://go.microsoft.com/fwlink/?linkid=870924 Comentario: No refrigerant. Filled with dry nitrogen (N2): iCOOL ~3 bar, iCORE ~10 bar
Note on U1040: [Comentario encadenado] Su versión de Excel le permite leer este comentario encadenado; sin embargo, las ediciones que se apliquen se quitarán si el archivo se abre en una versión más reciente de Excel. Más información: https://go.microsoft.com/fwlink/?linkid=870924 Comentario: No refrigerant. Filled with dry nitrogen (N2): iCOOL ~3 bar, iCORE ~10 bar
Note on U1041: [Comentario encadenado] Su versión de Excel le permite leer este comentario encadenado; sin embargo, las ediciones que se apliquen se quitarán si el archivo se abre en una versión más reciente de Excel. Más información: https://go.microsoft.com/fwlink/?linkid=870924 Comentario: No refrigerant. Filled with dry nitrogen (N2): iCOOL ~3 bar, iCORE ~10 bar
Note on U1042: [Comentario encadenado] Su versión de Excel le permite leer este comentario encadenado; sin embargo, las ediciones que se apliquen se quitarán si el archivo se abre en una versión más reciente de Excel. Más información: https://go.microsoft.com/fwlink/?linkid=870924 Comentario: No refrigerant. Filled with dry nitrogen (N2): iCOOL ~3 bar, iCORE ~10 bar
Note on U1043: [Comentario encadenado] Su versión de Excel le permite leer este comentario encadenado; sin embargo, las ediciones que se apliquen se quitarán si el archivo se abre en una versión más reciente de Excel. Más información: https://go.microsoft.com/fwlink/?linkid=870924 Comentario: No refrigerant. Filled with dry nitrogen (N2): iCOOL ~3 bar, iCORE ~10 bar
Note on U1044: [Comentario encadenado] Su versión de Excel le permite leer este comentario encadenado; sin embargo, las ediciones que se apliquen se quitarán si el archivo se abre en una versión más reciente de Excel. Más información: https://go.microsoft.com/fwlink/?linkid=870924 Comentario: No refrigerant. Filled with dry nitrogen (N2): iCOOL ~3 bar, iCORE ~10 bar
Note on U1045: [Comentario encadenado] Su versión de Excel le permite leer este comentario encadenado; sin embargo, las ediciones que se apliquen se quitarán si el archivo se abre en una versión más reciente de Excel. Más información: https://go.microsoft.com/fwlink/?linkid=870924 Comentario: No refrigerant. Filled with dry nitrogen (N2): iCOOL ~3 bar, iCORE ~10 bar
Note on U1046: [Comentario encadenado] Su versión de Excel le permite leer este comentario encadenado; sin embargo, las ediciones que se apliquen se quitarán si el archivo se abre en una versión más reciente de Excel. Más información: https://go.microsoft.com/fwlink/?linkid=870924 Comentario: No refrigerant. Filled with dry nitrogen (N2): iCOOL ~3 bar, iCORE ~10 bar
Note on U1047: [Comentario encadenado] Su versión de Excel le permite leer este comentario encadenado; sin embargo, las ediciones que se apliquen se quitarán si el archivo se abre en una versión más reciente de Excel. Más información: https://go.microsoft.com/fwlink/?linkid=870924 Comentario: No refrigerant. Filled with dry nitrogen (N2): iCOOL ~3 bar, iCORE ~10 bar
Note on U1048: [Comentario encadenado] Su versión de Excel le permite leer este comentario encadenado; sin embargo, las ediciones que se apliquen se quitarán si el archivo se abre en una versión más reciente de Excel. Más información: https://go.microsoft.com/fwlink/?linkid=870924 Comentario: No refrigerant. Filled with dry nitrogen (N2): iCOOL ~3 bar, iCORE ~10 bar
Note on U1049: [Comentario encadenado] Su versión de Excel le permite leer este comentario encadenado; sin embargo, las ediciones que se apliquen se quitarán si el archivo se abre en una versión más reciente de Excel. Más información: https://go.microsoft.com/fwlink/?linkid=870924 Comentario: No refrigerant. Filled with dry nitrogen (N2): iCOOL ~3 bar, iCORE ~10 bar
Note on U1050: [Comentario encadenado] Su versión de Excel le permite leer este comentario encadenado; sin embargo, las ediciones que se apliquen se quitarán si el archivo se abre en una versión más reciente de Excel. Más información: https://go.microsoft.com/fwlink/?linkid=870924 Comentario: No refrigerant. Filled with dry nitrogen (N2): iCOOL ~3 bar, iCORE ~10 bar
Note on U1051: [Comentario encadenado] Su versión de Excel le permite leer este comentario encadenado; sin embargo, las ediciones que se apliquen se quitarán si el archivo se abre en una versión más reciente de Excel. Más información: https://go.microsoft.com/fwlink/?linkid=870924 Comentario: No refrigerant. Filled with dry nitrogen (N2): iCOOL ~3 bar, iCORE ~10 bar
Note on U1052: [Comentario encadenado] Su versión de Excel le permite leer este comentario encadenado; sin embargo, las ediciones que se apliquen se quitarán si el archivo se abre en una versión más reciente de Excel. Más información: https://go.microsoft.com/fwlink/?linkid=870924 Comentario: No refrigerant. Filled with dry nitrogen (N2): iCOOL ~3 bar, iCORE ~10 bar
Note on U1053: [Comentario encadenado] Su versión de Excel le permite leer este comentario encadenado; sin embargo, las ediciones que se apliquen se quitarán si el archivo se abre en una versión más reciente de Excel. Más información: https://go.microsoft.com/fwlink/?linkid=870924 Comentario: No refrigerant. Filled with dry nitrogen (N2): iCOOL ~3 bar, iCORE ~10 bar
Note on U1054: [Comentario encadenado] Su versión de Excel le permite leer este comentario encadenado; sin embargo, las ediciones que se apliquen se quitarán si el archivo se abre en una versión más reciente de Excel. Más información: https://go.microsoft.com/fwlink/?linkid=870924 Comentario: No refrigerant. Filled with dry nitrogen (N2): iCOOL ~3 bar, iCORE ~10 bar
Note on U1055: [Comentario encadenado] Su versión de Excel le permite leer este comentario encadenado; sin embargo, las ediciones que se apliquen se quitarán si el archivo se abre en una versión más reciente de Excel. Más información: https://go.microsoft.com/fwlink/?linkid=870924 Comentario: No refrigerant. Filled with dry nitrogen (N2): iCOOL ~3 bar, iCORE ~10 bar
Note on U1056: [Comentario encadenado] Su versión de Excel le permite leer este comentario encadenado; sin embargo, las ediciones que se apliquen se quitarán si el archivo se abre en una versión más reciente de Excel. Más información: https://go.microsoft.com/fwlink/?linkid=870924 Comentario: No refrigerant. Filled with dry nitrogen (N2): iCOOL ~3 bar, iCORE ~10 bar
Note on U1057: [Comentario encadenado] Su versión de Excel le permite leer este comentario encadenado; sin embargo, las ediciones que se apliquen se quitarán si el archivo se abre en una versión más reciente de Excel. Más información: https://go.microsoft.com/fwlink/?linkid=870924 Comentario: No refrigerant. Filled with dry nitrogen (N2): iCOOL ~3 bar, iCORE ~10 bar
Note on U1058: [Comentario encadenado] Su versión de Excel le permite leer este comentario encadenado; sin embargo, las ediciones que se apliquen se quitarán si el archivo se abre en una versión más reciente de Excel. Más información: https://go.microsoft.com/fwlink/?linkid=870924 Comentario: No refrigerant. Filled with dry nitrogen (N2): iCOOL ~3 bar, iCORE ~10 bar
Note on U1059: [Comentario encadenado] Su versión de Excel le permite leer este comentario encadenado; sin embargo, las ediciones que se apliquen se quitarán si el archivo se abre en una versión más reciente de Excel. Más información: https://go.microsoft.com/fwlink/?linkid=870924 Comentario: No refrigerant. Filled with dry nitrogen (N2): iCOOL ~3 bar, iCORE ~10 bar
Note on U1060: [Comentario encadenado] Su versión de Excel le permite leer este comentario encadenado; sin embargo, las ediciones que se apliquen se quitarán si el archivo se abre en una versión más reciente de Excel. Más información: https://go.microsoft.com/fwlink/?linkid=870924 Comentario: No refrigerant. Filled with dry nitrogen (N2): iCOOL ~3 bar, iCORE ~10 bar
Note on U1061: [Comentario encadenado] Su versión de Excel le permite leer este comentario encadenado; sin embargo, las ediciones que se apliquen se quitarán si el archivo se abre en una versión más reciente de Excel. Más información: https://go.microsoft.com/fwlink/?linkid=870924 Comentario: No refrigerant. Filled with dry nitrogen (N2): iCOOL ~3 bar, iCORE ~10 bar
Note on U1062: [Comentario encadenado] Su versión de Excel le permite leer este comentario encadenado; sin embargo, las ediciones que se apliquen se quitarán si el archivo se abre en una versión más reciente de Excel. Más información: https://go.microsoft.com/fwlink/?linkid=870924 Comentario: No refrigerant. Filled with dry nitrogen (N2): iCOOL ~3 bar, iCORE ~10 bar
Note on U1063: [Comentario encadenado] Su versión de Excel le permite leer este comentario encadenado; sin embargo, las ediciones que se apliquen se quitarán si el archivo se abre en una versión más reciente de Excel. Más información: https://go.microsoft.com/fwlink/?linkid=870924 Comentario: No refrigerant. Filled with dry nitrogen (N2): iCOOL ~3 bar, iCORE ~10 bar
Note on U1064: [Comentario encadenado] Su versión de Excel le permite leer este comentario encadenado; sin embargo, las ediciones que se apliquen se quitarán si el archivo se abre en una versión más reciente de Excel. Más información: https://go.microsoft.com/fwlink/?linkid=870924 Comentario: No refrigerant. Filled with dry nitrogen (N2): iCOOL ~3 bar, iCORE ~10 bar
Note on U1065: [Comentario encadenado] Su versión de Excel le permite leer este comentario encadenado; sin embargo, las ediciones que se apliquen se quitarán si el archivo se abre en una versión más reciente de Excel. Más información: https://go.microsoft.com/fwlink/?linkid=870924 Comentario: No refrigerant. Filled with dry nitrogen (N2): iCOOL ~3 bar, iCORE ~10 bar
Note on U1066: [Comentario encadenado] Su versión de Excel le permite leer este comentario encadenado; sin embargo, las ediciones que se apliquen se quitarán si el archivo se abre en una versión más reciente de Excel. Más información: https://go.microsoft.com/fwlink/?linkid=870924 Comentario: No refrigerant. Filled with dry nitrogen (N2): iCOOL ~3 bar, iCORE ~10 bar
Note on U1067: [Comentario encadenado] Su versión de Excel le permite leer este comentario encadenado; sin embargo, las ediciones que se apliquen se quitarán si el archivo se abre en una versión más reciente de Excel. Más información: https://go.microsoft.com/fwlink/?linkid=870924 Comentario: No refrigerant. Filled with dry nitrogen (N2): iCOOL ~3 bar, iCORE ~10 bar
Note on U1068: [Comentario encadenado] Su versión de Excel le permite leer este comentario encadenado; sin embargo, las ediciones que se apliquen se quitarán si el archivo se abre en una versión más reciente de Excel. Más información: https://go.microsoft.com/fwlink/?linkid=870924 Comentario: No refrigerant. Filled with dry nitrogen (N2): iCOOL ~3 bar, iCORE ~10 bar
Note on U1069: [Comentario encadenado] Su versión de Excel le permite leer este comentario encadenado; sin embargo, las ediciones que se apliquen se quitarán si el archivo se abre en una versión más reciente de Excel. Más información: https://go.microsoft.com/fwlink/?linkid=870924 Comentario: No refrigerant. Filled with dry nitrogen (N2): iCOOL ~3 bar, iCORE ~10 bar
Note on U1070: [Comentario encadenado] Su versión de Excel le permite leer este comentario encadenado; sin embargo, las ediciones que se apliquen se quitarán si el archivo se abre en una versión más reciente de Excel. Más información: https://go.microsoft.com/fwlink/?linkid=870924 Comentario: No refrigerant. Filled with dry nitrogen (N2): iCOOL ~3 bar, iCORE ~10 bar
Note on U1071: [Comentario encadenado] Su versión de Excel le permite leer este comentario encadenado; sin embargo, las ediciones que se apliquen se quitarán si el archivo se abre en una versión más reciente de Excel. Más información: https://go.microsoft.com/fwlink/?linkid=870924 Comentario: No refrigerant. Filled with dry nitrogen (N2): iCOOL ~3 bar, iCORE ~10 bar
Note on U1072: [Comentario encadenado] Su versión de Excel le permite leer este comentario encadenado; sin embargo, las ediciones que se apliquen se quitarán si el archivo se abre en una versión más reciente de Excel. Más información: https://go.microsoft.com/fwlink/?linkid=870924 Comentario: No refrigerant. Filled with dry nitrogen (N2): iCOOL ~3 bar, iCORE ~10 bar
Note on U1073: [Comentario encadenado] Su versión de Excel le permite leer este comentario encadenado; sin embargo, las ediciones que se apliquen se quitarán si el archivo se abre en una versión más reciente de Excel. Más información: https://go.microsoft.com/fwlink/?linkid=870924 Comentario: No refrigerant. Filled with dry nitrogen (N2): iCOOL ~3 bar, iCORE ~10 bar
Note on U1074: [Comentario encadenado] Su versión de Excel le permite leer este comentario encadenado; sin embargo, las ediciones que se apliquen se quitarán si el archivo se abre en una versión más reciente de Excel. Más información: https://go.microsoft.com/fwlink/?linkid=870924 Comentario: No refrigerant. Filled with dry nitrogen (N2): iCOOL ~3 bar, iCORE ~10 bar
Note on U1075: [Comentario encadenado] Su versión de Excel le permite leer este comentario encadenado; sin embargo, las ediciones que se apliquen se quitarán si el archivo se abre en una versión más reciente de Excel. Más información: https://go.microsoft.com/fwlink/?linkid=870924 Comentario: No refrigerant. Filled with dry nitrogen (N2): iCOOL ~3 bar, iCORE ~10 bar
Note on U1076: [Comentario encadenado] Su versión de Excel le permite leer este comentario encadenado; sin embargo, las ediciones que se apliquen se quitarán si el archivo se abre en una versión más reciente de Excel. Más información: https://go.microsoft.com/fwlink/?linkid=870924 Comentario: No refrigerant. Filled with dry nitrogen (N2): iCOOL ~3 bar, iCORE ~10 bar
Note on U1077: [Comentario encadenado] Su versión de Excel le permite leer este comentario encadenado; sin embargo, las ediciones que se apliquen se quitarán si el archivo se abre en una versión más reciente de Excel. Más información: https://go.microsoft.com/fwlink/?linkid=870924 Comentario: No refrigerant. Filled with dry nitrogen (N2): iCOOL ~3 bar, iCORE ~10 bar
Note on U1078: [Comentario encadenado] Su versión de Excel le permite leer este comentario encadenado; sin embargo, las ediciones que se apliquen se quitarán si el archivo se abre en una versión más reciente de Excel. Más información: https://go.microsoft.com/fwlink/?linkid=870924 Comentario: No refrigerant. Filled with dry nitrogen (N2): iCOOL ~3 bar, iCORE ~10 bar
Note on U1079: [Comentario encadenado] Su versión de Excel le permite leer este comentario encadenado; sin embargo, las ediciones que se apliquen se quitarán si el archivo se abre en una versión más reciente de Excel. Más información: https://go.microsoft.com/fwlink/?linkid=870924 Comentario: No refrigerant. Filled with dry nitrogen (N2): iCOOL ~3 bar, iCORE ~10 bar
Note on U1080: [Comentario encadenado] Su versión de Excel le permite leer este comentario encadenado; sin embargo, las ediciones que se apliquen se quitarán si el archivo se abre en una versión más reciente de Excel. Más información: https://go.microsoft.com/fwlink/?linkid=870924 Comentario: No refrigerant. Filled with dry nitrogen (N2): iCOOL ~3 bar, iCORE ~10 bar
Note on U1081: [Comentario encadenado] Su versión de Excel le permite leer este comentario encadenado; sin embargo, las ediciones que se apliquen se quitarán si el archivo se abre en una versión más reciente de Excel. Más información: https://go.microsoft.com/fwlink/?linkid=870924 Comentario: No refrigerant. Filled with dry nitrogen (N2): iCOOL ~3 bar, iCORE ~10 bar
Note on U1082: [Comentario encadenado] Su versión de Excel le permite leer este comentario encadenado; sin embargo, las ediciones que se apliquen se quitarán si el archivo se abre en una versión más reciente de Excel. Más información: https://go.microsoft.com/fwlink/?linkid=870924 Comentario: No refrigerant. Filled with dry nitrogen (N2): iCOOL ~3 bar, iCORE ~10 bar
Note on U1083: [Comentario encadenado] Su versión de Excel le permite leer este comentario encadenado; sin embargo, las ediciones que se apliquen se quitarán si el archivo se abre en una versión más reciente de Excel. Más información: https://go.microsoft.com/fwlink/?linkid=870924 Comentario: No refrigerant. Filled with dry nitrogen (N2): iCOOL ~3 bar, iCORE ~10 bar
Note on U1084: [Comentario encadenado] Su versión de Excel le permite leer este comentario encadenado; sin embargo, las ediciones que se apliquen se quitarán si el archivo se abre en una versión más reciente de Excel. Más información: https://go.microsoft.com/fwlink/?linkid=870924 Comentario: No refrigerant. Filled with dry nitrogen (N2): iCOOL ~3 bar, iCORE ~10 bar
Note on U1085: [Comentario encadenado] Su versión de Excel le permite leer este comentario encadenado; sin embargo, las ediciones que se apliquen se quitarán si el archivo se abre en una versión más reciente de Excel. Más información: https://go.microsoft.com/fwlink/?linkid=870924 Comentario: No refrigerant. Filled with dry nitrogen (N2): iCOOL ~3 bar, iCORE ~10 bar
Note on U1086: [Comentario encadenado] Su versión de Excel le permite leer este comentario encadenado; sin embargo, las ediciones que se apliquen se quitarán si el archivo se abre en una versión más reciente de Excel. Más información: https://go.microsoft.com/fwlink/?linkid=870924 Comentario: No refrigerant. Filled with dry nitrogen (N2): iCOOL ~3 bar, iCORE ~10 bar
Note on U1087: [Comentario encadenado] Su versión de Excel le permite leer este comentario encadenado; sin embargo, las ediciones que se apliquen se quitarán si el archivo se abre en una versión más reciente de Excel. Más información: https://go.microsoft.com/fwlink/?linkid=870924 Comentario: No refrigerant. Filled with dry nitrogen (N2): iCOOL ~3 bar, iCORE ~10 bar
Note on U1088: [Comentario encadenado] Su versión de Excel le permite leer este comentario encadenado; sin embargo, las ediciones que se apliquen se quitarán si el archivo se abre en una versión más reciente de Excel. Más información: https://go.microsoft.com/fwlink/?linkid=870924 Comentario: No refrigerant. Filled with dry nitrogen (N2): iCOOL ~3 bar, iCORE ~10 bar
Note on U1089: [Comentario encadenado] Su versión de Excel le permite leer este comentario encadenado; sin embargo, las ediciones que se apliquen se quitarán si el archivo se abre en una versión más reciente de Excel. Más información: https://go.microsoft.com/fwlink/?linkid=870924 Comentario: No refrigerant. Filled with dry nitrogen (N2): iCOOL ~3 bar, iCORE ~10 bar
Note on U1090: [Comentario encadenado] Su versión de Excel le permite leer este comentario encadenado; sin embargo, las ediciones que se apliquen se quitarán si el archivo se abre en una versión más reciente de Excel. Más información: https://go.microsoft.com/fwlink/?linkid=870924 Comentario: No refrigerant. Filled with dry nitrogen (N2): iCOOL ~3 bar, iCORE ~10 bar
Note on U1091: [Comentario encadenado] Su versión de Excel le permite leer este comentario encadenado; sin embargo, las ediciones que se apliquen se quitarán si el archivo se abre en una versión más reciente de Excel. Más información: https://go.microsoft.com/fwlink/?linkid=870924 Comentario: No refrigerant. Filled with dry nitrogen (N2): iCOOL ~3 bar, iCORE ~10 bar
Note on U1092: [Comentario encadenado] Su versión de Excel le permite leer este comentario encadenado; sin embargo, las ediciones que se apliquen se quitarán si el archivo se abre en una versión más reciente de Excel. Más información: https://go.microsoft.com/fwlink/?linkid=870924 Comentario: No refrigerant. Filled with dry nitrogen (N2): iCOOL ~3 bar, iCORE ~10 bar
Note on U1093: [Comentario encadenado] Su versión de Excel le permite leer este comentario encadenado; sin embargo, las ediciones que se apliquen se quitarán si el archivo se abre en una versión más reciente de Excel. Más información: https://go.microsoft.com/fwlink/?linkid=870924 Comentario: No refrigerant. Filled with dry nitrogen (N2): iCOOL ~3 bar, iCORE ~10 bar
Note on U1094: [Comentario encadenado] Su versión de Excel le permite leer este comentario encadenado; sin embargo, las ediciones que se apliquen se quitarán si el archivo se abre en una versión más reciente de Excel. Más información: https://go.microsoft.com/fwlink/?linkid=870924 Comentario: No refrigerant. Filled with dry nitrogen (N2): iCOOL ~3 bar, iCORE ~10 bar
Note on U1095: [Comentario encadenado] Su versión de Excel le permite leer este comentario encadenado; sin embargo, las ediciones que se apliquen se quitarán si el archivo se abre en una versión más reciente de Excel. Más información: https://go.microsoft.com/fwlink/?linkid=870924 Comentario: No refrigerant. Filled with dry nitrogen (N2): iCOOL ~3 bar, iCORE ~10 bar
Note on U1096: [Comentario encadenado] Su versión de Excel le permite leer este comentario encadenado; sin embargo, las ediciones que se apliquen se quitarán si el archivo se abre en una versión más reciente de Excel. Más información: https://go.microsoft.com/fwlink/?linkid=870924 Comentario: No refrigerant. Filled with dry nitrogen (N2): iCOOL ~3 bar, iCORE ~10 bar
Note on U1097: [Comentario encadenado] Su versión de Excel le permite leer este comentario encadenado; sin embargo, las ediciones que se apliquen se quitarán si el archivo se abre en una versión más reciente de Excel. Más información: https://go.microsoft.com/fwlink/?linkid=870924 Comentario: No refrigerant. Filled with dry nitrogen (N2): iCOOL ~3 bar, iCORE ~10 bar
Note on U1098: [Comentario encadenado] Su versión de Excel le permite leer este comentario encadenado; sin embargo, las ediciones que se apliquen se quitarán si el archivo se abre en una versión más reciente de Excel. Más información: https://go.microsoft.com/fwlink/?linkid=870924 Comentario: No refrigerant. Filled with dry nitrogen (N2): iCOOL ~3 bar, iCORE ~10 bar
Note on U1099: [Comentario encadenado] Su versión de Excel le permite leer este comentario encadenado; sin embargo, las ediciones que se apliquen se quitarán si el archivo se abre en una versión más reciente de Excel. Más información: https://go.microsoft.com/fwlink/?linkid=870924 Comentario: No refrigerant. Filled with dry nitrogen (N2): iCOOL ~3 bar, iCORE ~10 bar
Note on U1100: [Comentario encadenado] Su versión de Excel le permite leer este comentario encadenado; sin embargo, las ediciones que se apliquen se quitarán si el archivo se abre en una versión más reciente de Excel. Más información: https://go.microsoft.com/fwlink/?linkid=870924 Comentario: No refrigerant. Filled with dry nitrogen (N2): iCOOL ~3 bar, iCORE ~10 bar
Note on U1101: [Comentario encadenado] Su versión de Excel le permite leer este comentario encadenado; sin embargo, las ediciones que se apliquen se quitarán si el archivo se abre en una versión más reciente de Excel. Más información: https://go.microsoft.com/fwlink/?linkid=870924 Comentario: No refrigerant. Filled with dry nitrogen (N2): iCOOL ~3 bar, iCORE ~10 bar
Note on U1102: [Comentario encadenado] Su versión de Excel le permite leer este comentario encadenado; sin embargo, las ediciones que se apliquen se quitarán si el archivo se abre en una versión más reciente de Excel. Más información: https://go.microsoft.com/fwlink/?linkid=870924 Comentario: No refrigerant. Filled with dry nitrogen (N2): iCOOL ~3 bar, iCORE ~10 bar
Note on U1103: [Comentario encadenado] Su versión de Excel le permite leer este comentario encadenado; sin embargo, las ediciones que se apliquen se quitarán si el archivo se abre en una versión más reciente de Excel. Más información: https://go.microsoft.com/fwlink/?linkid=870924 Comentario: No refrigerant. Filled with dry nitrogen (N2): iCOOL ~3 bar, iCORE ~10 bar
Note on U1104: [Comentario encadenado] Su versión de Excel le permite leer este comentario encadenado; sin embargo, las ediciones que se apliquen se quitarán si el archivo se abre en una versión más reciente de Excel. Más información: https://go.microsoft.com/fwlink/?linkid=870924 Comentario: No refrigerant. Filled with dry nitrogen (N2): iCOOL ~3 bar, iCORE ~10 bar
Note on U1105: [Comentario encadenado] Su versión de Excel le permite leer este comentario encadenado; sin embargo, las ediciones que se apliquen se quitarán si el archivo se abre en una versión más reciente de Excel. Más información: https://go.microsoft.com/fwlink/?linkid=870924 Comentario: No refrigerant. Filled with dry nitrogen (N2): iCOOL ~3 bar, iCORE ~10 bar
Note on U1106: [Comentario encadenado] Su versión de Excel le permite leer este comentario encadenado; sin embargo, las ediciones que se apliquen se quitarán si el archivo se abre en una versión más reciente de Excel. Más información: https://go.microsoft.com/fwlink/?linkid=870924 Comentario: No refrigerant. Filled with dry nitrogen (N2): iCOOL ~3 bar, iCORE ~10 bar
Note on U1107: [Comentario encadenado] Su versión de Excel le permite leer este comentario encadenado; sin embargo, las ediciones que se apliquen se quitarán si el archivo se abre en una versión más reciente de Excel. Más información: https://go.microsoft.com/fwlink/?linkid=870924 Comentario: No refrigerant. Filled with dry nitrogen (N2): iCOOL ~3 bar, iCORE ~10 bar
Note on U1108: [Comentario encadenado] Su versión de Excel le permite leer este comentario encadenado; sin embargo, las ediciones que se apliquen se quitarán si el archivo se abre en una versión más reciente de Excel. Más información: https://go.microsoft.com/fwlink/?linkid=870924 Comentario: No refrigerant. Filled with dry nitrogen (N2): iCOOL ~3 bar, iCORE ~10 bar
Note on U1109: [Comentario encadenado] Su versión de Excel le permite leer este comentario encadenado; sin embargo, las ediciones que se apliquen se quitarán si el archivo se abre en una versión más reciente de Excel. Más información: https://go.microsoft.com/fwlink/?linkid=870924 Comentario: No refrigerant. Filled with dry nitrogen (N2): iCOOL ~3 bar, iCORE ~10 bar
Note on U1110: [Comentario encadenado] Su versión de Excel le permite leer este comentario encadenado; sin embargo, las ediciones que se apliquen se quitarán si el archivo se abre en una versión más reciente de Excel. Más información: https://go.microsoft.com/fwlink/?linkid=870924 Comentario: No refrigerant. Filled with dry nitrogen (N2): iCOOL ~3 bar, iCORE ~10 bar
Note on U1111: [Comentario encadenado] Su versión de Excel le permite leer este comentario encadenado; sin embargo, las ediciones que se apliquen se quitarán si el archivo se abre en una versión más reciente de Excel. Más información: https://go.microsoft.com/fwlink/?linkid=870924 Comentario: No refrigerant. Filled with dry nitrogen (N2): iCOOL ~3 bar, iCORE ~10 bar
Note on U1112: [Comentario encadenado] Su versión de Excel le permite leer este comentario encadenado; sin embargo, las ediciones que se apliquen se quitarán si el archivo se abre en una versión más reciente de Excel. Más información: https://go.microsoft.com/fwlink/?linkid=870924 Comentario: No refrigerant. Filled with dry nitrogen (N2): iCOOL ~3 bar, iCORE ~10 bar
Note on U1113: [Comentario encadenado] Su versión de Excel le permite leer este comentario encadenado; sin embargo, las ediciones que se apliquen se quitarán si el archivo se abre en una versión más reciente de Excel. Más información: https://go.microsoft.com/fwlink/?linkid=870924 Comentario: No refrigerant. Filled with dry nitrogen (N2): iCOOL ~3 bar, iCORE ~10 bar

## Pricelist Feb25 (hidden)
PRICE LIST 2025
Country | xxx
Currency | EUR
Validity | 01/01/2025 - withdrawal
Prices are without VAT! All prices are subject to change or withdrawal without notice!
[13 empty] | Eco-contribution |  | Logistics data |  |  |  |  | F-Gas
Material | EAN code | Category | Type | Series | Line-up | Description | Short description | Model replaced by | Model replacing | New | Availability | RRP | WEEE | WEEE amount | Gross volume (cm3) | Gross weight (kg) | Height (cm) | Lenght (cm) | Depth (cm) | Refrigerant gas | Refrigerant amount (kg) | GWP | CO2 Eq. (T)
WH-WDG05LE5 | 5025232945603 | A2W | OUTDOOR | a) Bi | LT 1ph | Aquarea High Performance L series R290 5 kW 1ph outdoor unit | Aquarea L series 5 kW 1ph outdoor unit |  |  |  |  | 10000 | Yes | 1 | 772.492 | 107 | 1,170 | 1,090 | 0,600 | R290 | 0.96 | 0.02 | 1.92e-05
WH-WDG07LE5 | 5025232945610 | A2W | OUTDOOR | a) Bi | LT 1ph | Aquarea High Performance L series R290 7 kW 1ph outdoor unit | Aquarea L series 7 kW 1ph outdoor unit | [7 empty] | 772.492 | 107 | 1,160 | 1,090 | 0,600 | R290 | 0.96 | 0.02 | 1.92e-05
WH-WDG09LE5 | 5025232945627 | A2W | OUTDOOR | a) Bi | LT 1ph | Aquarea High Performance L series R290 9 kW 1ph outdoor unit | Aquarea L series 9 kW 1ph outdoor unit | [7 empty] | 772.492 | 106 | 1,160 | 1,090 | 0,600 | R290 | 1 | 0.02 | 2e-05
WH-ADC0509L3E51 | 4010869633796 | A2W | INDOOR | d) All in one | 1ph (COMPACT) | Aquarea All-in-one hydrosplit L series 5-9 kW with 3 kW heater 1ph 120 L | Aquarea L series All-in-one 120 L 1ph |  |  | x | 2025-05-01 |  |  |  | 895.068 | 107 | 1,880 | 0,690 | 0,690 | - | - | - | -
WH-ADC0509L3E5AN1 | 4010869633819 | A2W | INDOOR | d) All in one | 1ph (DK) | Aquarea All-in-one hydrosplit L series 5-9 kW with 3 kW heater 1ph 120 L with electronic anode | Aquarea L series All-in-one 1ph 120 L AN |  |  | x | 2025-07-01 |  |  |  | 895.068 | 107 | 1,880 | 0,690 | 0,690 | - | - | - | -
WH-ADC0509L3E5 | 5025232946617 | A2W | INDOOR | d) All in one | 1ph (COMPACT) | Aquarea All-in-one hydrosplit L series 5-9 kW with 3 kW heater 1ph | Aquarea L series All-in-one 1ph | [7 empty] | 885.546 | 102 | 1,860 | 0,690 | 0,690 | - | - | - | -
WH-ADC0509L3E5AN | 5025232946624 | A2W | INDOOR | d) All in one | 1ph (DK) | Aquarea All-in-one hydrosplit L series 5-9 kW with 3 kW heater 1ph with electronic anode | Aquarea L series All-in-one 1ph AN | [7 empty] | 1.039.554 | 102 | 1,860 | 0,810 | 0,690 | - | - | - | -
WH-ADC0509L3E5B | 5025232946631 | A2W | INDOOR | d) All in one | 1ph (2 ZONE) | Aquarea All-in-one hydrosplit L series 5-9 kW with 3 kW heater 1ph with 2 zone kit | Aquarea L series All-in-one 1ph 2zone | [7 empty] | 890.307 | 110 | 1,870 | 0,690 | 0,690 | - | - | - | -
WH-ADC0509L6E5 | 5025232946655 | A2W | INDOOR | d) All in one | 1ph (COMPACT) | Aquarea All-in-one hydrosplit L series 5-9 kW with 6 kW heater 1ph | Aquarea L series All-in-one 1ph | [7 empty] | 1.073.088 | 135 | 1,920 | 0,810 | 0,690 | - | - | - | -
WH-ADC0509L6E5AN | 5025232946662 | A2W | INDOOR | d) All in one | 1ph (DK) | Aquarea All-in-one hydrosplit L series 5-9 kW with 6 kW heater 1ph with electronic anode | Aquarea L series All-in-one 1ph AN | [7 empty] | 1.073.088 | 135 | 1,920 | 0,810 | 0,690 | - | - | - | -
WH-SDC0509L3E5 | 5025232951338 | A2W | INDOOR | a) Bi | LT 1ph | Aquarea High Performance Hydrobox L series 5-9 kW with 3 kW heater 1ph | Aquarea L series Bibloc 1ph | [7 empty] | 307.188 | 40 | 1,060 | 0,630 | 0,460 | - | - | - | -
WH-SDC0509L6E5 | 5025232951345 | A2W | INDOOR | a) Bi | LT 1ph | Aquarea High Performance Hydrobox L series 5-9 kW with 6 kW heater 1ph | Aquarea L series Bibloc 1ph | [7 empty] | 307.188 | 50 | 1,060 | 0,630 | 0,460 | - | - | - | -
WH-WDG12ME5 | - | A2W | OUTDOOR | a) Bi | LT 1ph | Aquarea High Performance M series R290 12 kW 1ph outdoor unit | Aquarea M series 12 kW 1ph outdoor unit |  |  | x | 2025-10-01 |  |  |  | 758.640 | 106 | 1,160 | 1,090 | 0,600 | R290 |  | 0.02 | 0
WH-WDG16ME5 | - | A2W | OUTDOOR | a) Bi | LT 1ph | Aquarea High Performance M series R290 16 kW 1ph outdoor unit | Aquarea M series 16 kW 1ph outdoor unit |  |  | x | 2025-10-01 |  |  |  | 758.640 | 107 | 1,160 | 1,090 | 0,600 | R290 |  | 0.02 | 0
WH-MDC05J3E5 | 5025232910656 | A2W | OUTDOOR | b) Mono | LT 1ph | Aquarea High Performance J series 5 kW 1ph Monobloc outdoor unit | Aquarea J series 5kW monobloc 1ph | [7 empty] | 667.200 | 111 | 0,960 | 1,390 | 0,500 | R32 | 1.3 | 675 | 0.878
WH-MDC07J3E5 | 5025232910663 | A2W | OUTDOOR | b) Mono | LT 1ph | Aquarea High Performance J series 7 kW 1ph Monobloc outdoor unit | Aquarea J series 7kW monobloc 1ph | [7 empty] | 667.200 | 116 | 0,960 | 1,390 | 0,500 | R32 | 1.3 | 675 | 0.878
WH-MDC09J3E5 | 5025232910670 | A2W | OUTDOOR | b) Mono | LT 1ph | Aquarea High Performance J series 9 kW 1ph Monobloc outdoor unit | Aquarea J series 9kW monobloc 1ph | [7 empty] | 667.200 | 116 | 0,960 | 1,390 | 0,500 | R32 | 1.3 | 675 | 0.878
WH-MDC12H6E5 | 5025232874408 | A2W | OUTDOOR | b) Mono | LT 1ph | Aquarea High Performance H series 12 kW 1ph Monobloc outdoor unit | Aquarea H series 12kW monobloc 1ph | [7 empty] | 984.676 | 153 | 1,540 | 1,390 | 0,460 | R410A | 2.1 | 2088 | 4.385
WH-MDC16H6E5 | 5025232874392 | A2W | OUTDOOR | b) Mono | LT 1ph | Aquarea High Performance H series 16 kW 1ph Monobloc outdoor unit | Aquarea H series 16kW monobloc 1ph | [7 empty] | 984.676 | 153 | 1,540 | 1,390 | 0,460 | R410A | 2.1 | 2088 | 4.385
WH-WXG09ME5 | 5025232979011 | A2W | OUTDOOR | a) Bi | Tcap 1ph | Aquarea T-CAP M series R290 9 kW 1ph outdoor unit | Aquarea M series 9 kW 1ph outdoor unit |  |  | x | 2025-01-01 |  |  |  | 1.343.094 | 172 | 1,690 | 1,320 | 0,600 | R290 | 1.78 | 0.02 | 3.56e-05
WH-WXG12ME5 | 5025232979028 | A2W | OUTDOOR | a) Bi | Tcap 1ph | Aquarea T-CAP M series R290 12 kW 1ph outdoor unit | Aquarea M series 12 kW 1ph outdoor unit |  |  | x | 2025-01-01 |  |  |  | 1.343.094 | 172 | 1,690 | 1,320 | 0,600 | R290 | 1.78 | 0.02 | 3.56e-05
WH-WXG09ME8 | 5025232968701 | A2W | OUTDOOR | a) Bi | Tcap 3ph | Aquarea T-CAP M series R290 9 kW 3ph outdoor unit | Aquarea M series 9 kW 3ph outdoor unit | [7 empty] | 1.311.570 | 175 | 1,710 | 1,300 | 0,590 | R290 | 1.78 | 0.02 | 3.56e-05
WH-WXG12ME8 | 5025232968718 | A2W | OUTDOOR | a) Bi | Tcap 3ph | Aquarea T-CAP M series R290 12 kW 3ph outdoor unit | Aquarea M series 12 kW 3ph outdoor unit | [7 empty] | 1.293.870 | 175 | 1,700 | 1,290 | 0,590 | R290 | 1.78 | 0.02 | 3.56e-05
WH-WXG16ME8 | 5025232968725 | A2W | OUTDOOR | a) Bi | Tcap 3ph | Aquarea T-CAP M series R290 16 kW 3ph outdoor unit | Aquarea M series 16 kW 3ph outdoor unit | [7 empty] | 1.338.480 | 176 | 1,690 | 1,320 | 0,600 | R290 | 1.77 | 0.02 | 3.54e-05
WH-WXG20ME8 | 5025232968541 | A2W | OUTDOOR | c) Big A2W | Big A2w | Big Aquarea T-CAP M series R290 20 kW 3ph outdoor unit | Aquarea M series 20 kW 3ph outdoor unit |  |  | x | 2024-11-01 |  |  |  | 2.017.730 | 270 | 1,870 | 1,660 | 0,650 | R290 | 3 | 0.02 | 6e-05
WH-WXG25ME8 | 5025232968558 | A2W | OUTDOOR | c) Big A2W | Big A2w | Big Aquarea T-CAP M series R290 25 kW 3ph outdoor unit | Aquarea M series 25 kW 3ph outdoor unit |  |  | x | 2024-11-01 |  |  |  | 2.017.730 | 270 | 1,870 | 1,660 | 0,650 | R290 | 3 | 0.02 | 6e-05
WH-WXG30ME8 | 5025232968565 | A2W | OUTDOOR | c) Big A2W | Big A2w | Big Aquarea T-CAP M series R290 30 kW 3ph outdoor unit | Aquarea M series 30 kW 3ph outdoor unit |  |  | x | 2024-11-01 |  |  |  | 2.017.730 | 270 | 1,870 | 1,660 | 0,650 | R290 | 3 | 0.02 | 6e-05
WH-ADC0916M3E51 | - | A2W | INDOOR | d) All in one | 1ph (COMPACT) | Aquarea All-in-one hydrosplit M series 9-16 kW with 3 kW heater 1ph 120 L | Aquarea M series All-in-one 1ph |  |  | x | 2025-10-01 |  |  |  | 895.068 | 107 | 1,880 | 0,690 | 0,690 | - | - | - | -
WH-ADC0916M3E5AN1 | - | A2W | INDOOR | d) All in one | 1ph (DK) | Aquarea All-in-one hydrosplit M series 9-16 kW with 3 kW heater 1ph 120 L with electronic anode | Aquarea M series All-in-one 1ph AN |  |  | x | 2025-10-01 |  |  |  | 895.068 | 107 | 1,880 | 0,690 | 0,690 | - | - | - | -
WH-ADC0916M3E52 | 5025232978571 | A2W | INDOOR | d) All in one | 1ph | Aquarea All-in-one hydrosplit M series 9-16 kW with 3 kW heater 1ph 185 L | Aquarea M series All-in-one 1ph |  |  | x | 2025-02-01 |  |  |  | 889.887 | 97 | 1,920 | 0,810 | 0,690 | - | - | - | -
WH-ADC0916M3E5AN2 | 5025232978588 | A2W | INDOOR | d) All in one | 1ph | Aquarea All-in-one hydrosplit M series 9-16 kW with 3 kW heater 1ph 185 L with electronic anode | Aquarea M series All-in-one 1ph AN |  |  | x | 2025-02-01 |  |  |  | 889.887 | 97 | 1,920 | 0,810 | 0,690 | - | - | - | -
WH-ADC0916M6E52 | 5025232978601 | A2W | INDOOR | d) All in one | 1ph | Aquarea All-in-one hydrosplit M series 9-16 kW with 6 kW heater 1ph 185 L | Aquarea M series All-in-one 1ph |  |  | x | 2025-02-01 |  |  |  | 889.887 | 97 | 1,920 | 0,810 | 0,690 | - | - | - | -
WH-ADC0316M9E82 | 5025232968688 | A2W | INDOOR | d) All in one | 3ph | Aquarea All-in-one hydrosplit M series 3-16 kW with 9 kW heater 3ph 185 L | Aquarea M series All-in-one 3ph | [7 empty] | 895.068 | 98 | 1,880 | 0,690 | 0,690 | - | - | - | -
WH-ADC0316M9E8AN2 | 5025232968695 | A2W | INDOOR | d) All in one | 3ph (DK) | Aquarea All-in-one hydrosplit M series 3-16 kW with 9 kW heater 3ph 185 L with electronic anode | Aquarea M series All-in-one 3ph AN | [7 empty] | 895.068 | 98 | 1,880 | 0,690 | 0,690 | - | - | - | -
WH-ADC0916M3E53 | 5025232977994 | A2W | INDOOR | d) All in one | 1ph | Aquarea All-in-one hydrosplit M series 9-16 kW with 3 kW heater 1 ph 260 L | Aquarea M series All-in-one 260L 1ph |  |  | x | 2025-02-01 |  |  |  | 1.079.224 | 114 | 2,280 | 0,690 | 0,690 | - | - | - | -
WH-ADC0916M3E5AN3 | 5025232978007 | A2W | INDOOR | d) All in one | 1ph (DK) | Aquarea All-in-one hydrosplit M series 9-16 kW with 3 kW heater 1 ph 260 L with electronic anode | Aquarea M series All-in-one 260L 1ph AN |  |  | x | 2025-02-01 |  |  |  | 1.079.224 | 114 | 2,280 | 0,690 | 0,690 | - | - | - | -
WH-ADC0916M6E53 | 5025232978021 | A2W | INDOOR | d) All in one | 1ph | Aquarea All-in-one hydrosplit M series 9-16 kW with 6 kW heater 1 ph 260 L | Aquarea M series All-in-one 260L 1ph |  |  | x | 2025-02-01 |  |  |  | 1.079.224 | 114 | 2,280 | 0,690 | 0,690 | - | - | - | -
WH-ADC0316M9E83 | 5025232976980 | A2W | INDOOR | d) All in one | 3ph | Aquarea All-in-one hydrosplit M series 9-16 kW with 9 kW heater 3ph 260 L | Aquarea M series All-in-one 260L 3ph |  |  | x | 2024-11-01 |  |  |  | 1.085.508 | 114 | 2,280 | 0,690 | 0,690 | - | - | - | -
WH-ADC0316M9E8AN3 | 5025232976997 | A2W | INDOOR | d) All in one | 3ph (DK) | Aquarea All-in-one hydrosplit M series 9-16 kW with 9 kW heater 3ph 260 L with electronic anode | Aquarea M series All-in-one 260L 3ph AN |  |  | x | 2024-11-01 |  |  |  | 1.085.508 | 114 | 2,280 | 0,690 | 0,690 | - | - | - | -
WH-SDC0916M3E5 | 5025232984060 | A2W | INDOOR | a) Bi | LT 1ph | Aquarea Hydrobox M series 9-16 kW with 3 kW heater 1ph | Aquarea M series Bibloc 1ph |  |  | x | 2025-04-01 |  |  |  | 307.188 | 50 | 1,060 | 0,630 | 0,460 | - | - | - | -
WH-SDC0916M6E5 | 5025232984176 | A2W | INDOOR | a) Bi | LT 1ph | Aquarea Hydrobox M series 9-16 kW with 6 kW heater 1ph | Aquarea M series Bibloc 1ph |  |  | x | 2025-04-01 |  |  |  | 307.188 | 50 | 1,060 | 0,630 | 0,460 | - | - | - | -
WH-SDC0316M9E8 | 5025232978496 | A2W | INDOOR | a) Bi | LT 3ph | Aquarea Hydrobox M series 9-16 kW with 9 kW heater 3ph | Aquarea M series Bibloc 3ph |  |  | x | 2024-12-01 |  |  |  | 307.188 | 36 | 1,060 | 0,630 | 0,460 | - | - | - | -
WH-CME5 | 5025232974566 | A2W | ACCESSORY | m) Accessory | Accessory | Aquarea Control Module M series 1ph | Aquarea M series Control Box 1ph |  |  | x | 2025-02-01 |  |  |  | 79.616 | 10 | 0,200 | 0,640 | 0,610 | - | - | - | -
WH-CME8 | 5025232974573 | A2W | ACCESSORY | m) Accessory | Accessory | Aquarea Control Module M series 3ph | Aquarea M series Control Box 3ph |  |  | x | 2024-10-01 |  |  |  | 78.080 | 10 | 0,200 | 0,640 | 0,610 | - | - | - | -
WH-CME8L | 5025232979189 | A2W | ACCESSORY | m) Accessory | Accessory | Big Aquarea Control Module M series 3ph | Big Aquarea M series Control Box 3ph |  |  | x | 2024-11-01 |  |  |  | 78.080 | 10 | 0,200 | 0,640 | 0,610 | - | - | - | -
CZ-RTW2TAW1C | 5025232970407 | A2W | ACCESSORY | m) Accessory | Connectivity | Aquarea M series remote controller with Wifi adaptor | Aquarea remote controller | [7 empty] | 8.000 | 0,090 | 0,200 | 0,200 | 0,200 | - | - | - | -
CZ-RTW2 | 5025232969838 | A2W | ACCESSORY | m) Accessory | Connectivity | Aquarea M series remote controller for 2 zone control | Aquarea remote controller | CZ-RTW2-1 | [6 empty] | 69.030 | 0,900 | 0,260 | 0,590 | 0,450 | - | - | - | -
CZ-RTW2-1 | 5025232979073 | A2W | ACCESSORY | m) Accessory | Connectivity | Aquarea M series remote controller for 2 zone control | Aquarea remote controller |  | CZ-RTW2 | x | 2025-04-01 |  |  |  | 3.628,125 | 1,087 | 0,075 | 0,225 | 0,215 | - | - | - | -
WH-MXC09J3E5 | 5025232910687 | A2W | OUTDOOR | b) Mono | Tcap 1ph | Aquarea T-CAP J series 9 kW 1ph Monobloc outdoor unit | Aquarea J series 9kW monobloc 1ph | WH-MXC09J3E5-1 | [6 empty] | 1.078.000 | 155 | 1,540 | 1,400 | 0,500 | R32 | 1.6 | 675 | 1.08
WH-MXC12J6E5 | 5025232910694 | A2W | OUTDOOR | b) Mono | Tcap 1ph | Aquarea T-CAP J series 12 kW 1ph Monobloc outdoor unit | Aquarea J series 12kW monobloc 1ph | WH-MXC12J6E5-1 | [6 empty] | 1.078.000 | 155 | 1,540 | 1,400 | 0,500 | R32 | 1.6 | 675 | 1.08
WH-MXC09J3E8 | 5025232910748 | A2W | OUTDOOR | b) Mono | Tcap 3ph | Aquarea T-CAP J series 9 kW 3ph Monobloc outdoor unit | Aquarea J series 9kW monobloc 3ph | WH-MXC09J3E8-1 | [6 empty] | 1.085.732 | 155 | 1,540 | 1,400 | 0,500 | R32 | 1.6 | 675 | 1.08
WH-MXC12J9E8 | 5025232910700 | A2W | OUTDOOR | b) Mono | Tcap 3ph | Aquarea T-CAP J series 12 kW 3ph Monobloc outdoor unit | Aquarea J series 12kW monobloc 3ph | WH-MXC12J9E8-1 | [6 empty] | 1.085.732 | 155 | 1,540 | 1,400 | 0,500 | R32 | 1.6 | 675 | 1.08
WH-MXC16J9E8 | 5025232910717 | A2W | OUTDOOR | b) Mono | Tcap 3ph | Aquarea T-CAP J series 16 kW 3ph Monobloc outdoor unit | Aquarea J series 16kW monobloc 3ph | WH-MXC16J9E8-1 | [6 empty] | 1.042.083 | 164 | 1,530 | 1,390 | 0,490 | R32 | 1.8 | 675 | 1.215
WH-MXC09J3E5-1 | 5025232962297 | A2W | OUTDOOR | b) Mono | Tcap 1ph | Aquarea T-CAP J series 9 kW 1ph Monobloc outdoor unit | Aquarea J series 9kW monobloc 1ph |  | WH-MXC09J3E5 | x | 2026-01-01 |  |  |  | 1.085.732 | 155 | 0 | 0 | 0 | R32 | 1.6 | 675 | 1.08
WH-MXC12J6E5-1 | 5025232962310 | A2W | OUTDOOR | b) Mono | Tcap 1ph | Aquarea T-CAP J series 12 kW 1ph Monobloc outdoor unit | Aquarea J series 12kW monobloc 1ph |  | WH-MXC12J6E5 | x | 2026-01-01 |  |  |  | 1.078.000 | 155 | 1,540 | 1,400 | 0,500 | R32 | 1.6 | 675 | 1.08
WH-MXC09J3E8-1 | 5025232962303 | A2W | OUTDOOR | b) Mono | Tcap 3ph | Aquarea T-CAP J series 9 kW 3ph Monobloc outdoor unit | Aquarea J series 9kW monobloc 3ph |  | WH-MXC09J3E8 | x | 2026-01-01 |  |  |  | 1.085.732 | 155 | 0 | 0 | 0 | R32 | 1.6 | 675 | 1.08
WH-MXC12J9E8-1 | 5025232962327 | A2W | OUTDOOR | b) Mono | Tcap 3ph | Aquarea T-CAP J series 12 kW 3ph Monobloc outdoor unit | Aquarea J series 12kW monobloc 3ph |  | WH-MXC12J9E8 | x | 2026-01-01 |  |  |  | 1.078.000 | 155 | 1,540 | 1,400 | 0,500 | R32 | 1.6 | 675 | 1.08
WH-MXC16J9E8-1 | 5025232962334 | A2W | OUTDOOR | b) Mono | Tcap 3ph | Aquarea T-CAP J series 16 kW 3ph Monobloc outdoor unit | Aquarea J series 16kW monobloc 3ph |  | WH-MXC16J9E8 | x | 2026-01-01 |  |  |  | 1.029.000 | 164 | 1,500 | 1,400 | 0,490 | R32 | 1.8 | 675 | 1.215
WH-ADF0309J3E5CM | 5025232925117 | A2W | INDOOR | e) Ecoflex | Indoor (AIO) | Aquarea Ecoflex tank 1ph 185 L | Aquarea Ecoflex tank 1ph | [7 empty] | 866.502 | 109 | 1,820 | 0,690 | 0,690 | - | - | - | -
CU-2WZ71YBE5 | 5025232925124 | A2W | OUTDOOR | e) Ecoflex | Outdoor | Aquarea Ecoflex 8kW 1ph outdoor unit | Aquarea Ecoflex 1ph outdoor unit | [7 empty] | 593.600 | 89 | 1,120 | 1,060 | 0,500 | R32 | 2.4 | 675 | 1.62
S-71WF3E | 5025232925131 | A2W | INDOOR | e) Ecoflex | Indoor (DUCT) | Aquarea Ecoflex duct 7,1 kW 1ph | Aquarea Ecoflex duct 1ph | [7 empty] | 342.720 | 36 | 0,800 | 1,260 | 0,340 | - | - | - | -
WH-UDZ03KE5 | 5025232944446 | A2W | OUTDOOR | a) Bi | LT 1ph | Aquarea High Performance K series 3 kW 1ph outdoor unit | Aquarea K series 3 kW 1ph outdoor unit | [7 empty] | 274.176 | 40 | 0,680 | 0,960 | 0,420 | R32 | 0.9 | 675 | 0.608
WH-UDZ05KE5 | 5025232943760 | A2W | OUTDOOR | a) Bi | LT 1ph | Aquarea High Performance K series 5 kW 1ph outdoor unit | Aquarea K series 5 kW 1ph outdoor unit | [7 empty] | 540.960 | 62 | 0,920 | 1,050 | 0,560 | R32 | 1.3 | 675 | 0.878
WH-UDZ07KE5 | 5025232943777 | A2W | OUTDOOR | a) Bi | LT 1ph | Aquarea High Performance K series 7 kW 1ph outdoor unit | Aquarea K series 7 kW 1ph outdoor unit | [7 empty] | 540.960 | 62 | 0,920 | 1,050 | 0,560 | R32 | 1.3 | 675 | 0.878
WH-UDZ09KE5 | 5025232943784 | A2W | OUTDOOR | a) Bi | LT 1ph | Aquarea High Performance K series 9 kW 1ph outdoor unit | Aquarea K series 9 kW 1ph outdoor unit | [7 empty] | 540.960 | 62 | 0,920 | 1,050 | 0,560 | R32 | 1.3 | 675 | 0.878
WH-UDZ12KE5 | 5025232960293 | A2W | OUTDOOR | a) Bi | LT 1ph | Aquarea High Performance K series 12 kW 1ph outdoor unit | Aquarea K series 12 kW 1ph outdoor unit |  | WH-UD12HE5 | x | 2025-01-01 |  |  |  | 649.325 | 98 | 1,460 | 1 | 0,450 | R32 | 1.6 | 675 | 1.08
WH-UDZ16KE5 | 5025232984923 | A2W | OUTDOOR | a) Bi | LT 1ph | Aquarea High Performance K series 16 kW 1ph outdoor unit | Aquarea K series 12 kW 1ph outdoor unit |  | WH-UD16HE5 | x | 2025-08-01 |  |  |  | 540.960 | 62 | 0,920 | 1,050 | 0,560 | R32 |  | 675 | 0
WH-UDZ09KE8 | 5025232960286 | A2W | OUTDOOR | a) Bi | LT 3ph | Aquarea High Performance K series 9 kW 3ph outdoor unit | Aquarea K series 9 kW 3ph outdoor unit |  | WH-UD09HE8 | x | 2024-12-01 |  |  |  | 657.000 | 98 | 1,460 | 1 | 0,450 | R32 | 1.6 | 675 | 1.08
WH-UDZ12KE8 | 5025232960309 | A2W | OUTDOOR | a) Bi | LT 3ph | Aquarea High Performance K series 12 kW 3ph outdoor unit | Aquarea K series 12 kW 3ph outdoor unit |  | WH-UD12HE8 | x | 2024-12-01 |  |  |  | 657.000 | 98 | 1,460 | 1 | 0,450 | R32 | 1.6 | 675 | 1.08
WH-UDZ16KE8 | 5025232960316 | A2W | OUTDOOR | a) Bi | LT 3ph | Aquarea High Performance K series 16 kW 3ph outdoor unit | Aquarea K series 16 kW 3ph outdoor unit |  | WH-UD16HE8 | x | 2024-12-01 |  |  |  | 657.000 | 111 | 1,460 | 1 | 0,450 | R32 | 1.83 | 675 | 1.2352
WH-UXZ09KE5 | 5025232943791 | A2W | OUTDOOR | a) Bi | Tcap 1ph | Aquarea T-CAP K series 9 kW 1ph outdoor unit | Aquarea K series 9 kW 1ph outdoor unit |  |  | x | 2024-12-01 |  |  |  | 657.000 | 98 | 1,460 | 1 | 0,450 | R32 | 1.6 | 675 | 1.08
WH-UXZ12KE5 | 5025232943814 | A2W | OUTDOOR | a) Bi | Tcap 1ph | Aquarea T-CAP K series 12 kW 1ph outdoor unit | Aquarea K series 12 kW 1ph outdoor unit |  |  | x | 2024-12-01 |  |  |  | 657.000 | 98 | 1,460 | 1 | 0,450 | R32 | 1.6 | 675 | 1.08
WH-UXZ09KE8 | 5025232943807 | A2W | OUTDOOR | a) Bi | Tcap 3ph | Aquarea T-CAP K series 9 kW 3ph outdoor unit | Aquarea K series 9 kW 3ph outdoor unit |  | WH-UX09HE8 | x | 2024-12-01 |  |  |  | 649.325 | 98 | 1,445 | 1 | 0,465 | R32 | 1.6 | 675 | 1.08
WH-UXZ12KE8 | 5025232943821 | A2W | OUTDOOR | a) Bi | Tcap 3ph | Aquarea T-CAP K series 12 kW 3ph outdoor unit | Aquarea K series 12 kW 3ph outdoor unit |  | WH-UX12HE8 | x | 2024-12-01 |  |  |  | 649.325 | 98 | 1,460 | 1 | 0,450 | R32 | 1.6 | 675 | 1.08
WH-UXZ16KE8 | 5025232951352 | A2W | OUTDOOR | a) Bi | Tcap 3ph | Aquarea T-CAP K series 16 kW 3ph outdoor unit | Aquarea K series 16 kW 3ph outdoor unit |  | WH-UX16HE8 | x | 2024-12-01 |  |  |  | 649.325 | 98 | 1,460 | 1 | 0,460 | R32 | 1.83 | 675 | 1.2352
WH-ADC0309K3E5 | 5025232943944 | A2W | INDOOR | d) All in one | 1ph (COMPACT) | Aquarea All-in-one K series 3-9 kW with 3 kW heater 1ph | Aquarea K series All-in-one 1ph | [7 empty] | 895.068 | 107 | 1,880 | 0,690 | 0,690 | - | - | - | -
WH-ADC0309K3E5B | 5025232943951 | A2W | INDOOR | d) All in one | 1ph (2 ZONE) | Aquarea All-in-one K series 3-9 kW with 3 kW heater 1ph with 2 zone kit | Aquarea K series All-in-one 1ph 2zone | [7 empty] | 895.068 | 107 | 1,880 | 0,690 | 0,690 | - | - | - | -
WH-ADC0309K3E5AN | 5025232946761 | A2W | INDOOR | d) All in one | 1ph (DK) | Aquarea All-in-one K series 3-9 kW with 3 kW heater 1ph with electronic anode | Aquarea K series All-in-one 1ph AN | [7 empty] | 895.068 | 107 | 1,880 | 0,690 | 0,690 | - | - | - | -
WH-ADC0309K6E5 | 5025232943975 | A2W | INDOOR | d) All in one | 1ph (COMPACT) | Aquarea All-in-one K series 3-9 kW with 6 kW heater 1ph | Aquarea K series All-in-one 1ph | [7 empty] | 889.887 | 107 | 1,880 | 0,690 | 0,690 | - | - | - | -
WH-ADC0309K6E5AN | 5025232943982 | A2W | INDOOR | d) All in one | 1ph (DK) | Aquarea All-in-one K series 3-9 kW with 6 kW heater 1ph with electronic anode | Aquarea K series All-in-one 1ph AN | [7 empty] | 895.068 | 107 | 1,880 | 0,690 | 0,690 | - | - | - | -
WH-ADC0912K6E5 | 5025232943999 | A2W | INDOOR | d) All in one | 1ph (COMPACT) | Aquarea All-in-one K series 9-12 kW with 6 kW heater 1ph | Aquarea K series All-in-one 1ph |  |  | x | 2024-12-01 |  |  |  | 889.887 | 108 | 1,880 | 0,690 | 0,690 | - | - | - | -
WH-ADC0912K6E5AN | 5025232946778 | A2W | INDOOR | d) All in one | 1ph (DK) | Aquarea All-in-one K series 9-12 kW with 6 kW heater 1ph with electronic anode | Aquarea K series All-in-one 1ph AN |  |  | x | 2024-12-01 |  |  |  | 895.068 | 108 | 1,880 | 0,690 | 0,690 | - | - | - | -
WH-ADC16K6E5 | - | A2W | INDOOR | d) All in one | 1ph (COMPACT) | Aquarea All-in-one K series 16 kW with 6 kW heater 1ph | Aquarea K series All-in-one 1ph |  |  |  | 2025-08-01 |  |  |  | 895.068 | 107 | 1,880 | 0,690 | 0,690 | - | - | - | -
WH-ADC16K6E5AN | - | A2W | INDOOR | d) All in one | 1ph (DK) | Aquarea All-in-one K series 16 kW with 6 kW heater 1ph with electronic anode | Aquarea K series All-in-one 1ph AN |  |  |  | 2025-08-01 |  |  |  | 895.068 | 107 | 1,880 | 0,690 | 0,690 | - | - | - | -
WH-ADC0912K9E8 | 5025232946785 | A2W | INDOOR | d) All in one | 3ph | Aquarea All-in-one K series 9-12 kW with 9 kW heater 3ph | Aquarea K series All-in-one 3ph |  | WH-ADC0916H9E8 | x | 2024-12-01 |  |  |  | 1.073.088 | 138 | 1,920 | 0,810 | 0,690 | - | - | - | -
WH-ADC0912K9E8AN | 5025232946792 | A2W | INDOOR | d) All in one | 3ph (DK) | Aquarea All-in-one K series 9-12 kW with 9 kW heater 3ph with electronic anode | Aquarea K series All-in-one 3ph AN |  |  | x | 2024-12-01 |  |  |  | 899.829 | 109 | 1,890 | 0,690 | 0,690 | - | - | - | -
WH-ADC16K9E8 | 5025232946808 | A2W | INDOOR | d) All in one | 3ph | Aquarea All-in-one K series 16 kW with 9 kW heater 3ph | Aquarea K series All-in-one 3ph |  | WH-ADC0916H9E8 | x | 2024-12-01 |  |  |  | 933.757,750 | 110 | 1,990 | 0,685 | 0,685 | - | - | - | -
WH-ADC16K9E8AN | 5025232946815 | A2W | INDOOR | d) All in one | 3ph (DK) | Aquarea All-in-one K series 16 kW with 9 kW heater 3ph with electronic anode | Aquarea K series All-in-one 3ph AN |  |  | x | 2024-12-01 |  |  |  | 890.307 | 110 | 1,870 | 0,690 | 0,690 | - | - | - | -
WH-ADC0912K6E53 | 5025232977697 | A2W | INDOOR | d) All in one | 1ph (COMPACT) | Aquarea All-in-one K series 9-12 kW with 6 kW heater 1ph 260 L | Aquarea K series All-in-one 1ph 260L |  |  | x | 2025-02-01 |  |  |  | 1.079.224 | 126 | 1,880 | 0,690 | 0,690 | - | - | - | -
WH-ADC0912K6E5AN3 | 5025232977703 | A2W | INDOOR | d) All in one | 1ph (DK) | Aquarea All-in-one K series 9-12 kW with 6 kW heater 1ph 260 L with electronic anode | Aquarea K series All-in-one 1ph 260L AN |  |  | x | 2025-02-01 |  |  |  | 1.079.224 | 126 | 1,880 | 0,690 | 0,690 | - | - | - | -
WH-ADC16K6E53 | - | A2W | INDOOR | d) All in one | 1ph (COMPACT) | Aquarea All-in-one K series 16 kW with 6 kW heater 1ph 260 L | Aquarea K series All-in-one 1ph 260L |  |  |  | 2025-06-01 |  |  |  | 895.068 | 107 | 1,880 | 0,690 | 0,690 | - | - | - | -
WH-ADC16K6E5AN3 | - | A2W | INDOOR | d) All in one | 1ph (DK) | Aquarea All-in-one K series 16 kW with 6 kW heater 1ph 260 L with electronic anode | Aquarea K series All-in-one 1ph 260L AN |  |  |  | 2025-06-01 |  |  |  | 895.068 | 107 | 1,880 | 0,690 | 0,690 | - | - | - | -
WH-ADC0912K9E83 | 5025232976218 | A2W | INDOOR | d) All in one | 3ph | Aquarea All-in-one K series 9-12 kW with 9 kW heater 3ph 260 L | Aquarea K series All-in-one 3ph 260L |  |  | x | 2024-11-01 |  |  |  | 1.085.508 | 127 | 2,280 | 0,690 | 0,690 | - | - | - | -
WH-ADC0912K9E8AN3 | 5025232976225 | A2W | INDOOR | d) All in one | 3ph (DK) | Aquarea All-in-one K series 9-12 kW with 9 kW heater 3ph 260 L with electronic anode | Aquarea K series All-in-one 3ph AN 260L |  |  | x | 2024-11-01 |  |  |  | 1.079.224 | 127 | 1,920 | 0,810 | 0,690 | - | - | - | -
WH-ADC16K9E83 | 5025232976232 | A2W | INDOOR | d) All in one | 3ph | Aquarea All-in-one K series 16 kW with 9 kW heater 3ph 260 L | Aquarea K series All-in-one 3ph 260L |  |  | x | 2024-11-01 |  |  |  | 1.085.508 | 128 | 2,280 | 0,690 | 0,690 | - | - | - | -
WH-ADC16K9E8AN3 | 5025232976249 | A2W | INDOOR | d) All in one | 3ph (DK) | Aquarea All-in-one K series 16 kW with 9 kW heater 3ph 260 L with electronic anode | Aquarea K series All-in-one 3ph AN 260L |  |  | x | 2024-11-01 |  |  |  | 1.079.224 | 128 | 1,920 | 0,810 | 0,690 | - | - | - | -
WH-SDC0309K3E5 | 5025232944033 | A2W | INDOOR | a) Bi | LT 1ph | Aquarea High Performance bibloc indoor unit K series 3-9 kW with 3 kW heater 1ph | Aquarea K series Bibloc 1ph | [7 empty] | 307.188 | 48 | 1,060 | 0,630 | 0,460 | - | - | - | -
WH-SDC0309K6E5 | 5025232944040 | A2W | INDOOR | a) Bi | LT 1ph | Aquarea High Performance bibloc indoor unit K series 3-9 kW with 6 kW heater 1ph | Aquarea K series Bibloc 1ph | [7 empty] | 307.188 | 48 | 1,060 | 0,630 | 0,460 | - | - | - | -
WH-SDC12K6E5 | 5025232960255 | A2W | INDOOR | a) Bi | LT 1ph | Aquarea High Performance bibloc indoor unit K series 12 kW with 6 kW heater 1ph | Aquarea K series Bibloc 1ph |  | WH-SDC12H6E5 | x | 2025-01-01 |  |  |  | 305.408 | 45 | 1,060 | 0,630 | 0,460 | - | - | - | -
WH-SDC16K6E5 | - | A2W | INDOOR | a) Bi | LT 1ph | Aquarea High Performance bibloc indoor unit K series 16 kW with 6 kW heater 1ph | Aquarea K series Bibloc 1ph |  | WH-SDC16H6E5 | x | 2025-08-01 |  |  |  | 307.188 | 48 | 1,060 | 0,630 | 0,460 | - | - | - | -
WH-SDC09K3E8 | 5025232960231 | A2W | INDOOR | a) Bi | LT 3ph | Aquarea High Performance bibloc indoor unit K series 9 kW with 3 kW heater 3ph | Aquarea K series Bibloc 3ph |  | WH-SDC09H3E8 | x | 2024-12-01 |  |  |  | 305.408 | 45 | 1,060 | 0,630 | 0,460 | - | - | - | -
WH-SDC09K9E8 | 5025232960248 | A2W | INDOOR | a) Bi | LT 3ph | Aquarea High Performance bibloc indoor unit K series 9 kW with 9 kW heater 3ph | Aquarea K series Bibloc 3ph |  |  | x | 2024-12-01 |  |  |  | 307.188 | 46 | 1,060 | 0,630 | 0,460 | - | - | - | -
WH-SDC12K9E8 | 5025232960262 | A2W | INDOOR | a) Bi | LT 3ph | Aquarea High Performance bibloc indoor unit K series 12 kW with 9 kW heater 3ph | Aquarea K series Bibloc 3ph |  | WH-SDC12H9E8 | x | 2024-12-01 |  |  |  | 307.188 | 46 | 1,060 | 0,630 | 0,460 | - | - | - | -
WH-SDC16K9E8 | 5025232960279 | A2W | INDOOR | a) Bi | LT 3ph | Aquarea High Performance bibloc indoor unit K series 16 kW with 9 kW heater 3ph | Aquarea K series Bibloc 3ph |  | WH-SDC16H9E8 | x | 2024-12-01 |  |  |  | 290.970 | 47 | 1,060 | 0,610 | 0,450 | - | - | - | -
WH-SXC09K3E5 | 5025232943708 | A2W | INDOOR | a) Bi | Tcap 1ph | Aquarea T-CAP bibloc indoor unit K series 9 kW with 3 kW heater 1ph | Aquarea K series Bibloc 1ph |  | WH-SXC09H3E5 | x | 2024-12-01 |  |  |  | 293.715 | 45 | 1,070 | 0,610 | 0,450 | - | - | - | -
WH-SXC09K6E5 | 5025232943722 | A2W | INDOOR | a) Bi | Tcap 1ph | Aquarea T-CAP bibloc indoor unit K series 9 kW with 6 kW heater 1ph | Aquarea K series Bibloc 1ph |  |  | x | 2024-12-01 |  |  |  | 307.188 | 50 | 1,060 | 0,630 | 0,460 | - | - | - | -
WH-SXC12K6E5 | 5025232943746 | A2W | INDOOR | a) Bi | Tcap 1ph | Aquarea T-CAP bibloc indoor unit K series 12 kW with 6 kW heater 1ph | Aquarea K series Bibloc 1ph |  | WH-SXC12H6E5 | x | 2024-12-01 |  |  |  | 307.188 | 50 | 1,060 | 0,630 | 0,460 | - | - | - | -
WH-SXC09K3E8 | 5025232943715 | A2W | INDOOR | a) Bi | Tcap 3ph | Aquarea T-CAP bibloc indoor unit K series 9 kW with 3 kW heater 3ph | Aquarea K series Bibloc 3ph |  | WH-SXC09H3E8 | x | 2024-12-01 |  |  |  | 307.188 | 50 | 1,060 | 0,630 | 0,460 | - | - | - | -
WH-SXC09K9E8 | 5025232943739 | A2W | INDOOR | a) Bi | Tcap 3ph | Aquarea T-CAP bibloc indoor unit K series 9 kW with 9 kW heater 3ph | Aquarea K series Bibloc 3ph |  |  | x | 2024-12-01 |  |  |  | 307.188 | 50 | 1,060 | 0,630 | 0,460 | - | - | - | -
WH-SXC12K9E8 | 5025232943753 | A2W | INDOOR | a) Bi | Tcap 3ph | Aquarea T-CAP bibloc indoor unit K series 12 kW with 9 kW heater 3ph | Aquarea K series Bibloc 3ph |  | WH-SXC12H9E8 | x | 2024-12-01 |  |  |  | 307.188 | 52 | 1,060 | 0,630 | 0,460 | - | - | - | -
WH-SXC16K9E8 | 5025232951604 | A2W | INDOOR | a) Bi | Tcap 3ph | Aquarea T-CAP bibloc indoor unit K series 16 kW with 9 kW heater 3ph | Aquarea K series Bibloc 3ph |  | WH-SXC16H9E8 | x | 2024-12-01 |  |  |  | 307.188 | 52 | 1,060 | 0,630 | 0,460 | - | - | - | -
WH-UD12HE5 | 5025232847648 | A2W | OUTDOOR | a) Bi | LT 1ph | Aquarea High Performance H series 12 kW 1ph outdoor unit | Aquarea H series 12 kW 1ph outdoor unit | WH-UDZ12KE5 | [6 empty] | 657.000 | 109 | 1,460 | 1 | 0,450 | R410A | 2.55 | 2088 | 5.324
WH-UD16HE5 | 5025232847662 | A2W | OUTDOOR | a) Bi | LT 1ph | Aquarea High Performance H series 16 kW 1ph outdoor unit | Aquarea H series 16 kW 1ph outdoor unit | [7 empty] | 657.000 | 109 | 1,460 | 1 | 0,450 | R410A | 2.55 | 2088 | 5.324
WH-UD09HE8 | 5025232847631 | A2W | OUTDOOR | a) Bi | LT 3ph | Aquarea High Performance H series 9 kW 3ph outdoor unit | Aquarea H series 9 kW 3ph outdoor unit | WH-UDZ09KE8 | [6 empty] | 657.000 | 115 | 1,460 | 1 | 0,450 | R410A | 2.55 | 2088 | 5.324
WH-UD12HE8 | 5025232847655 | A2W | OUTDOOR | a) Bi | LT 3ph | Aquarea High Performance H series 12 kW 3ph outdoor unit | Aquarea H series 12 kW 3ph outdoor unit | WH-UDZ12KE8 | [6 empty] | 657.000 | 115 | 1,460 | 1 | 0,450 | R410A | 2.55 | 2088 | 5.324
WH-UD16HE8 | 5025232847679 | A2W | OUTDOOR | a) Bi | LT 3ph | Aquarea High Performance H series 16 kW 3ph outdoor unit | Aquarea H series 16 kW 3ph outdoor unit | WH-UDZ16KE8 | [6 empty] | 657.000 | 115 | 1,460 | 1 | 0,450 | R410A | 2.55 | 2088 | 5.324
WH-UX09HE5 | 5025232855148 | A2W | OUTDOOR | a) Bi | Tcap 1ph | Aquarea T-CAP H series 9 kW 1ph outdoor unit | Aquarea H series 12 kW 1ph outdoor unit | WH-UXZ09KE5 | [6 empty] | 657.000 | 110 | 1,440 | 0,980 | 0,470 | R410A | 2.85 | 2088 | 5.951
WH-UX12HE5 | 5025232855162 | A2W | OUTDOOR | a) Bi | Tcap 1ph | Aquarea T-CAP H series 12 kW 1ph outdoor unit | Aquarea H series 16 kW 1ph outdoor unit | WH-UXZ12KE5 | [6 empty] | 657.000 | 110 | 1,460 | 1 | 0,450 | R410A | 2.85 | 2088 | 5.951
WH-UX09HE8 | 5025232855155 | A2W | OUTDOOR | a) Bi | Tcap 3ph | Aquarea T-CAP H series 9 kW 3ph outdoor unit | Aquarea H series 9 kW 3ph outdoor unit | WH-UXZ09KE8 | [6 empty] | 657.000 | 116 | 1,440 | 0,980 | 0,470 | R410A | 2.85 | 2088 | 5.951
WH-UX12HE8 | 5025232855179 | A2W | OUTDOOR | a) Bi | Tcap 3ph | Aquarea T-CAP H series 12 kW 3ph outdoor unit | Aquarea H series 12 kW 3ph outdoor unit | WH-UXZ12KE8 | [6 empty] | 657.000 | 116 | 1,460 | 1 | 0,450 | R410A | 2.85 | 2088 | 5.951
WH-UX16HE8 | 5025232855186 | A2W | OUTDOOR | a) Bi | Tcap 3ph | Aquarea T-CAP H series 16 kW 3ph outdoor unit | Aquarea H series 16 kW 3ph outdoor unit | WH-UXZ16KE8 | [6 empty] | 657.000 | 126 | 1,460 | 1 | 0,450 | R410A | 2.9 | 2088 | 6.055
WH-UQ09HE8 | 5025232863327 | A2W | OUTDOOR | a) Bi | Tcap Sq 3ph | Aquarea T-CAP H series 9 kW 3ph Super Quiet outdoor unit | Aquarea H series 9 kW 3ph outdoor unit | [7 empty] | 984.676 | 163 | 1,540 | 1,390 | 0,460 | R410A | 2.85 | 2088 | 5.951
WH-UQ12HE8 | 5025232863334 | A2W | OUTDOOR | a) Bi | Tcap Sq 3ph | Aquarea T-CAP H series 12 kW 3ph Super Quiet outdoor unit | Aquarea H series 12 kW 3ph outdoor unit | [7 empty] | 984.676 | 163 | 1,540 | 1,390 | 0,460 | R410A | 2.85 | 2088 | 5.951
WH-UQ16HE8 | 5025232863341 | A2W | OUTDOOR | a) Bi | Tcap Sq 3ph | Aquarea T-CAP H series 16 kW 3ph Super Quiet outdoor unit | Aquarea H series 16 kW 3ph outdoor unit | [7 empty] | 984.676 | 173 | 1,540 | 1,390 | 0,460 | R410A | 2.99 | 2088 | 6.243
WH-ADC1216H6E5C | 5025232916283 | A2W | INDOOR | d) All in one | 1ph (COMPACT) | Aquarea All-in-one Compact H series 12-16 kW with 6 kW heater 1ph | Aquarea H series All-in-one 1ph | WH-ADC0912K6E5 | [6 empty] | 866.502 | 109 | 1,820 | 0,690 | 0,690 | - | - | - | -
WH-ADC0916H9E8 | 5025232854905 | A2W | INDOOR | d) All in one | 3ph | Aquarea All-in-one Compact H series 9-16 kW with 9 kW heater 3ph | Aquarea H series All-in-one 3ph | [7 empty] | 1.073.088 | 138 | 1,920 | 0,810 | 0,690 | - | - | - | -
WH-SDC12H6E5 | 5025232847570 | A2W | INDOOR | a) Bi | LT 1ph | Aquarea High Performance bibloc indoor unit H series 12 kW with 6 kW heater 1ph | Aquarea H series Bibloc 1ph | WH-SDC12K6E5 | [6 empty] | 307.188 | 50 | 1,060 | 0,630 | 0,460 | - | - | - | -
WH-SDC16H6E5 | 5025232847594 | A2W | INDOOR | a) Bi | LT 1ph | Aquarea High Performance bibloc indoor unit H series 16 kW with 6 kW heater 1ph | Aquarea H series Bibloc 1ph | [7 empty] | 307.188 | 51 | 1,060 | 0,630 | 0,460 | - | - | - | -
WH-SDC09H3E8 | 5025232847563 | A2W | INDOOR | a) Bi | LT 3ph | Aquarea High Performance bibloc indoor unit H series 9 kW with 3 kW heater 3ph | Aquarea H series Bibloc 3ph | WH-SDC09K3E8 | [6 empty] | 307.188 | 50 | 1,060 | 0,630 | 0,460 | - | - | - | -
WH-SDC12H9E8 | 5025232847587 | A2W | INDOOR | a) Bi | LT 3ph | Aquarea High Performance bibloc indoor unit H series 12 kW with 9 kW heater 3ph | Aquarea H series Bibloc 3ph | WH-SDC12K9E8 | [6 empty] | 307.188 | 51 | 1,060 | 0,630 | 0,460 | - | - | - | -
WH-SDC16H9E8 | 5025232847600 | A2W | INDOOR | a) Bi | LT 3ph | Aquarea High Performance bibloc indoor unit H series 16 kW with 9 kW heater 3ph | Aquarea H series Bibloc 3ph | WH-SDC16K9E8 | [6 empty] | 307.188 | 52 | 1,060 | 0,630 | 0,460 | - | - | - | -
WH-SXC09H3E5 | 5025232855094 | A2W | INDOOR | a) Bi | Tcap 1ph | Aquarea T-CAP bibloc indoor unit H series 9 kW with 3 kW heater 1ph | Aquarea H series Bibloc 1ph | WH-SXC09K3E5 | [6 empty] | 307.188 | 50 | 1,060 | 0,630 | 0,460 | - | - | - | -
WH-SXC12H6E5 | 5025232855117 | A2W | INDOOR | a) Bi | Tcap 1ph | Aquarea T-CAP bibloc indoor unit H series 12 kW with 6 kW heater 1ph | Aquarea H series Bibloc 1ph | WH-SXC12K6E5 | [6 empty] | 307.188 | 50 | 1,060 | 0,630 | 0,460 | - | - | - | -
WH-SXC09H3E8 | 5025232855100 | A2W | INDOOR | a) Bi | Tcap 3ph | Aquarea T-CAP bibloc indoor unit H series 9 kW with 3 kW heater 3ph | Aquarea H series Bibloc 3ph | WH-SXC09K3E8 | [6 empty] | 307.188 | 50 | 1,060 | 0,630 | 0,460 | - | - | - | -
WH-SXC12H9E8 | 5025232855124 | A2W | INDOOR | a) Bi | Tcap 3ph | Aquarea T-CAP bibloc indoor unit H series 9 kW with 9 kW heater 3ph | Aquarea H series Bibloc 3ph | WH-SXC12K9E8 | [6 empty] | 307.188 | 51 | 1,060 | 0,630 | 0,460 | - | - | - | -
WH-SXC16H9E8 | 5025232855131 | A2W | INDOOR | a) Bi | Tcap 3ph | Aquarea T-CAP bibloc indoor unit H series 12 kW with 9 kW heater 3ph | Aquarea H series Bibloc 3ph | WH-SXC16K9E8 | [6 empty] | 307.188 | 52 | 1,060 | 0,630 | 0,460 | - | - | - | -
WH-SQC09H3E8 | 5025232863297 | A2W | INDOOR | a) Bi | Tcap Sq 3ph | Aquarea T-CAP Super Quiet bibloc indoor unit H series 9 kW with 3 kW heater 3ph | Aquarea H series Bibloc 3ph | [7 empty] | 307.188 | 50 | 1,060 | 0,630 | 0,460 | - | - | - | -
WH-SQC12H9E8 | 5025232863303 | A2W | INDOOR | a) Bi | Tcap Sq 3ph | Aquarea T-CAP Super Quiet bibloc indoor unit H series 9 kW with 9 kW heater 3ph | Aquarea H series Bibloc 3ph | [7 empty] | 307.188 | 51 | 1,060 | 0,630 | 0,460 | - | - | - | -
WH-SQC16H9E8 | 5025232863310 | A2W | INDOOR | a) Bi | Tcap Sq 3ph | Aquarea T-CAP Super Quiet bibloc indoor unit H series 12 kW with 9 kW heater 3ph | Aquarea H series Bibloc 3ph | [7 empty] | 307.188 | 52 | 1,060 | 0,630 | 0,460 | - | - | - | -
CZ-RTW1 | 5025232953660 | A2W | ACCESSORY | m) Accessory | Connectivity | Optional remote controller for 2 zone control. K and L series | Wired remote controller | [7 empty] | 69.030 | 0,350 | 0,260 | 0,590 | 0,450 | - | - | - | -
PAW-A2W-COV-KL | 4010869401876 | A2W | ACCESSORY | m) Accessory | Accessory | Cover for the remote control compartment of the indoor unit. K series or later | Cover for indoor unit | [7 empty] | 465,500 | 0,100 | 0,025 | 0,140 | 0,133 | - | - | - | -
CZ-NW1 | - | A2W | ACCESSORY | m) Accessory | Hydraulic Accessories | Wall bracket to mount the All in One 120 L on the wall. | Wall bracket for AIO |  |  | x | 2025-05-01 |  |  |  | 43.758 | 4,750 | 0,170 | 0,780 | 0,330 | - | - | - | -
CZ-NS4P | 5025232837328 | A2W | ACCESSORY | m) Accessory | Solar Connection | PCB for advanced functions in J and H Series | Optional PCB | [7 empty] | 3.600 | 0,500 | 0,060 | 0,250 | 0,240 | - | - | - | -
CZ-NS5P | 5025232953646 | A2W | ACCESSORY | m) Accessory | Solar Connection | PCB for advanced functions in K and L Series | Optional PCB | [7 empty] | 3.600 | 0,500 | 0,060 | 0,250 | 0,240 | - | - | - | -
CZ-NS6P | 5025232970391 | A2W | ACCESSORY | m) Accessory | Solar Connection | PCB for advanced functions in L series. For All-in-one and bi-bloc indoor units | Optional PCB | [7 empty] | 3.600 | 0,900 | 0,060 | 0,250 | 0,240 | - | - | - | -
CZ-NS7P | 5025232974542 | A2W | ACCESSORY | m) Accessory | Solar Connection | PCB for advanced functions in L series. For Control module | Optional PCB |  |  | x | 2024-10-01 |  |  |  | 2.850 | 0,650 | 0,060 | 0,250 | 0,190 | - | - | - | -
CZ-NE2P | 5025232702534 | A2W | ACCESSORY | m) Accessory | Base Pan Heater | Base pan heater for Bi‑bloc 3 and 5 kW (except L Series) and 7 and 9 kW K Series | Base pan heater | [7 empty] | 3.000 | 0,450 | 0,050 | 0,250 | 0,240 | - | - | - | -
CZ-NE3P | 5025232760275 | A2W | ACCESSORY | m) Accessory | Base Pan Heater | Base pan heater for J and H Series | Base pan heater | [7 empty] | 3.000 | 0,450 | 0,050 | 0,250 | 0,240 | - | - | - | -
CZ-NE4P | 5025232951598 | A2W | ACCESSORY | m) Accessory | Base Pan Heater | Base pan heater for 5, 7 and 9 kW L Series | Base pan heater | [7 empty] | 3.000 | 0,450 | 0,050 | 0,250 | 0,240 | - | - | - | -
CZ-NE5P | - | A2W | ACCESSORY | m) Accessory | Base Pan Heater | Base pan heater for Big Aquarea M Series | Base pan heater |  |  | x | 2025-04-01 |  |  |  | - | - | - | - | - | - | - | - | -
PAW-GRDBSE20 | 4010869234047 | A2W | ACCESSORY | m) Accessory | Mounting Material | Outdoor base ground support for noise and vibration absorption. | Ground stand | [7 empty] | 80.032 | 30 | 0,320 | 0,610 | 0,410 | - | - | - | -
PAW-GRDSTD940 | 4010869401852 | A2W | ACCESSORY | m) Accessory | Mounting Material | Black Ground stand for outdoor unit with 940 mm wide condenser water tray | Ground stand with tray | [7 empty] | 68.159 | 19,800 | 0,130 | 0,980 | 0,535 | - | - | - | -
PAW-GRDSTD1100 | 4010869401944 | A2W | ACCESSORY | m) Accessory | Mounting Material | Black Ground stand for outdoor unit with 1100 mm wide condenser water tray | Ground stand with tray | [7 empty] | 82.940 | 18,400 | 0,130 | 1,160 | 0,550 | - | - | - | -
PAW-GRDSTDHTR940 | 4010869401937 | A2W | ACCESSORY | m) Accessory | Mounting Material | Electrical heater foil for the ground stand with 940 mm wide condenser water tray | Heater for ground stand | [7 empty] | 87.745 | 8,900 | 0,140 | 1,150 | 0,545 | - | - | - | -
PAW-GRDSTDHTR1100 | 4010869401906 | A2W | ACCESSORY | m) Accessory | Mounting Material | Electrical heater foil for the ground stand with 1100 mm wide condenser water tray | Heater for ground stand | [7 empty] | 87.745 | 9,400 | 0,140 | 1,150 | 0,545 | - | - | - | -
CZ-NV1 | 5025232837335 | A2W | ACCESSORY | m) Accessory | Hydraulic Accessories | 3-way valve kit to fit inside the hydrokit. J and H Series | 3-way valve | [7 empty] | 43.758 | 4,750 | 0,170 | 0,780 | 0,330 | - | - | - | -
CZ-NV2 | 5025232953653 | A2W | ACCESSORY | m) Accessory | Hydraulic Accessories | 3-way valve kit to fit inside the hydrokit. K and L Series | 3-way valve | [7 empty] | 43.758 | 4,750 | 0,170 | 0,780 | 0,330 | - | - | - | -
CZ-NV3 | 5025232974559 | A2W | ACCESSORY | m) Accessory | Hydraulic Accessories | 3-way valve kit to fit inside the hydrokit. M Series | 3-way valve |  |  | x | 2024-12-01 |  |  |  | 43.758 | 4,750 | 0,170 | 0,780 | 0,330 | - | - | - | -
PAW-3WYVLV-HW | 4010869357692 | A2W | ACCESSORY | m) Accessory | Hydraulic Accessories | 3-way valve for DHW Tanks | 3-way valve | [7 empty] | 2.125,522 | 0,930 | 0,082 | 0,161 | 0,161 | - | - | - | -
PAW-A2W-AFVLV | 8016615348996 | A2W | ACCESSORY | m) Accessory | Hydraulic Accessories | 1 anti-freeze valve (2 required per system) | Antifreeze valve | PAW-A2W-AFVLV-1 | [6 empty] | 445,440 | 0,504 | 0,024 | 0,290 | 0,064 | - | - | - | -
PAW-A2W-AFVLV-1 | 4010869465878 | A2W | ACCESSORY | m) Accessory | Hydraulic Accessories | 1 anti-freeze valve 1" (2 required per system) | Antifreeze valve |  | PAW-A2W-AFVLV | x | 2024-11-01 |  |  |  | 445,440 | 0,450 | 0,024 | 0,290 | 0,064 | - | - | - | -
PAW-A2W-AFVLV-112 | - | A2W | ACCESSORY | m) Accessory | Hydraulic Accessories | 1 anti-freeze valve 1 1/2" (2 required per system) | Antifreeze valve |  |  | x | 2025-04-01 |  |  |  | - | - | - | - | - | - | - | - | -
CZ-TAW1B | 5025232932061 | A2W | ACCESSORY | m) Accessory | Cloud | Optional Wi-Fi or WLAN adapter for Cloud services | Aquarea Cloud adapter | CZ-TAW1C | [6 empty] | 1.624 | 0,570 | 0,070 | 0,160 | 0,145 | - | - | - | -
CZ-TAW1C | 4010869392785 | A2W | ACCESSORY | m) Accessory | Cloud | Optional Wi-Fi or WLAN adapter for Panasonic Comfort Cloud and Aquarea Service Cloud | Aquarea Cloud adapter |  | CZ-TAW1B | x | 2025-04-01 |  |  |  | 1.624 | 0,480 | 0,070 | 0,160 | 0,145 | - | - | - | -
CZ-TAW1-CBL | 5025232985357 | A2W | ACCESSORY | m) Accessory | Cloud | 10 m extension cable for CZ-TAW1B | 10m extension cable for Cloud adapter | [7 empty] | 72 | 0,015 | 0,055 | 0,250 | 0,245 | - | - | - | -
PAW-A2W-EXTMETER | 8445409139180 | A2W | ACCESSORY | m) Accessory | Connectivity | External meter gateway for K series or later | External meter gateway | [7 empty] | 1.112,144 | 0,230 | 0,044 | 0,178 | 0,142 | - | - | - | -
CZ-NSMB | 4010869615631 | A2W | ACCESSORY | m) Accessory | Solar Connection | Modbus PCB for Big Aquarea T‑CAP M Series | Modbus gateway |  |  | x | 2025-01-01 |  |  |  | 880 | 0,378 | 0,050 | 0,160 | 0,110 | - | - | - | -
PAW-AZAW-MBS-1 | 8445409139241 | A2W | ACCESSORY | m) Accessory | Connectivity | Modbus gateway for H series or later (Airzone) | Modbus gateway | PAW-AZAW-MBS-M | [6 empty] | 952 | 0,107 | 0,040 | 0,170 | 0,140 | - | - | - | -
PAW-AZAW-MBS-M | 4010869599351 | A2W | ACCESSORY | m) Accessory | Connectivity | Modbus gateway for H series or later (Airzone) | Modbus gateway |  | PAW-AZAW-MBS-1 | x | 2024-11-01 |  |  |  | 952 | 0,107 | 0,040 | 0,170 | 0,140 | - | - | - | -
PAW-AW-MBS-H | 4010869257763 | A2W | ACCESSORY | m) Accessory | Connectivity | Modbus gateway for H series or later (Intesis) | Modbus gateway | [7 empty] | 1.270,750 | 0,200 | 0,085 | 0,130 | 0,115 | - | - | - | -
PAW-AZAW-KNX-1 | 8445409139258 | A2W | ACCESSORY | m) Accessory | Connectivity | KNX gateway for H series or later (Airzone) | KNX gateway |  |  | x | 2025-04-01 |  |  |  | 853,200 | 0,107 | 0,040 | 0,158 | 0,135 | - | - | - | -
PAW-AW-KNX-H | 4010869257756 | A2W | ACCESSORY | m) Accessory | Connectivity | KNX gateway for H series or later (Intesis) | KNX gateway | [7 empty] | 1.270,750 | 0,130 | 0,085 | 0,130 | 0,115 | - | - | - | -
PAW-A2W-CMH-2 | 4010869376129 | A2W | ACCESSORY | m) Accessory | Heat Pump Manager | Cascade manager for Aquarea heat pumps | Aquarea Cascade manager | PAW-A2W-CMH-3 | [6 empty] | 12.250 | 3,200 | 0,140 | 0,350 | 0,250 | - | - | - | -
PAW-A2W-CMH-3 | 4010869599405 | A2W | ACCESSORY | m) Accessory | Heat Pump Manager | Cascade manager for Aquarea heat pumps | Aquarea Cascade manager |  | PAW-A2W-CMH-2 | x | 2024-11-01 |  |  |  | 14.191,480 | 2,840 | 0,152 | 0,355 | 0,263 | - | - | - | -
PAW-A2W-CME4 | 4010869608794 | A2W | ACCESSORY | m) Accessory | Heat Pump Manager | Aquarea Cascade Edge (up to 4 Aquarea heat pumps) | Aquarea Cascade Edge 4 |  |  | x | 2024-11-01 |  |  |  | 12.740 | 2,200 | 0,200 | 0,260 | 0,245 | - | - | - | -
PAW-A2W-CME10 | 4010869608800 | A2W | ACCESSORY | m) Accessory | Heat Pump Manager | Aquarea Cascade Edge (up to 10 Aquarea heat pumps) | Aquarea Cascade Edge 10 |  |  | x | 2024-11-01 |  |  |  | 12.740 | 2,200 | 0,200 | 0,260 | 0,245 | - | - | - | -
KIT-TSRTXHPOXE | - | A2W | ACCESSORY | m) Accessory | Tado | Set of tado° Heat Pump Optimizer X and 1x Smart Radiator Thermostat X | HPO X + SRT X |  |  | x | 2024-11-01 |  |  |  | - | - | - | - | - | - | - | - | -
KIT-TSRTX4HPOXE | - | A2W | ACCESSORY | m) Accessory | Tado | Set of tado° Heat Pump Optimizer X and 4x tado° Smart Radiator Thermostat | HPO X + 4 SRT X |  |  | x | 2024-11-01 |  |  |  | - | - | - | - | - | - | - | - | -
KIT-TSTXHPOXE | - | A2W | ACCESSORY | m) Accessory | Tado | Set of tado° Heat Pump Optimizer X and 1x Smart Thermostat X | HPO X + ST X |  |  | x | 2024-11-01 |  |  |  | - | - | - | - | - | - | - | - | -
KIT-TSTXSRTX2HPOXE | - | A2W | ACCESSORY | m) Accessory | Tado | Set of tado° Heat Pump Optimizer X and 1x Smart Thermostat X and 2x Smart Radiator Thermostat X | HPO X + ST X + 2 SRT X |  |  | x | 2024-11-01 |  |  |  | - | - | - | - | - | - | - | - | -
KIT-TSTXSRTX2HPOXU | - | A2W | ACCESSORY | m) Accessory | Tado | Set of tado° Heat Pump Optimizer X and 1x Smart Thermostat X and 2x Smart Radiator Thermostat X | HPO X + ST X + 2 SRT X |  |  | x | 2024-11-01 |  |  |  | - | - | - | - | - | - | - | - | -
PAW-THPOXE | 4260328612521 | A2W | ACCESSORY | m) Accessory | Tado | tado° Heat Pump Optimizer X (with Europlug) | Heat Pump Manager X |  |  | x | 2024-11-01 |  |  |  | 1.827,360 | 0,564 | 0,141 | 0,216 | 0,065 | - | - | - | -
PAW-THPOXUK | 4260328612538 | A2W | ACCESSORY | m) Accessory | Tado | tado° Heat Pump Optimizer X (with UK plug) | Heat Pump Manager X UK |  |  | x | 2024-11-01 |  |  |  | 1.827,360 | 0,652 | 0,141 | 0,216 | 0,065 | - | - | - | -
PAW-TSRTX | 4260328612552 | A2W | ACCESSORY | m) Accessory | Tado | tado° Smart Radiator Thermostat X | Smart Radiator Thermostat X |  |  | x | 2024-11-01 |  |  |  | 600,240 | 0,250 | 0,080 | 0,123 | 0,061 | - | - | - | -
PAW-TSRTXB | 4260328612118 | A2W | ACCESSORY | m) Accessory | Tado | tado° Smart Radiator Thermostat X with Bridge X | Smart Radiator Thermostat X + Bridge X |  |  | x | 2024-11-01 |  |  |  | 1.205,523 | 0,441 | 0,121 | 0,123 | 0,081 | - | - | - | -
PAW-TSRTX4 | 4260328612125 | A2W | ACCESSORY | m) Accessory | Tado | 4x tado° Smart Radiator Thermostat X | 4 Smart Radiator Thermostat X |  |  | x | 2024-11-01 |  |  |  | 2.362,041 | 1 | 0,121 | 0,241 | 0,081 | - | - | - | -
PAW-TSTX | 4260328612569 | A2W | ACCESSORY | m) Accessory | Tado | tado° Smart Thermostat X | Smart Thermostat X |  |  | x | 2024-11-01 |  |  |  | 679,052 | 0,287 | 0,121 | 0,122 | 0,046 | - | - | - | -
PAW-TSTXB | 4260328612132 | A2W | ACCESSORY | m) Accessory | Tado | tado° Smart Thermostat X with Bridge X | Smart Thermostat X + Bridge X |  |  | x | 2024-11-01 |  |  |  | 1.579,534 | 0,478 | 0,121 | 0,122 | 0,107 | - | - | - | -
PAW-TWTSX | 4260328612064 | A2W | ACCESSORY | m) Accessory | Tado | tado° Wireless Temperature Sensor X | Wireless Temperature Sensor X |  |  | x | 2024-11-01 |  |  |  | 679,052 | 0,250 | 0,121 | 0,122 | 0,046 | - | - | - | -
PAW-TSTXSRTX2B | 4260328612149 | A2W | ACCESSORY | m) Accessory | Tado | Set of 1x Smart Thermostat X, 2x Smart Radiator Thermostat X and 1x Bridge X | 1 ST + 2 SRT + Bridge X |  |  | x | 2024-11-01 |  |  |  | 2.737,867 | 0,978 | 0,121 | 0,187 | 0,121 | - | - | - | -
PAW-TBX | 4260328612071 | A2W | ACCESSORY | m) Accessory | Tado | tado° Bridge X | Bridge X |  |  | x | 2024-11-01 |  |  |  | 600,240 | 0,191 | 0,080 | 0,123 | 0,061 | - | - | - | -
PAW-A2W-RTWIRELESS | 4010869202404 | A2W | ACCESSORY | m) Accessory | Connectivity | Wireless LCD room thermostat with weekly timer | Wireless room thermostat | [7 empty] | 1.165,500 | 0,346 | 0,090 | 0,185 | 0,070 | - | - | - | -
PAW-A2W-RTWIRED | 4010869202398 | A2W | ACCESSORY | m) Accessory | Connectivity | Wired LCD room thermostat with weekly timer | Wireed room thermostat | [7 empty] | 859,950 | 0,350 | 0,135 | 0,098 | 0,065 | - | - | - | -
PAW-A2W-TSBH | 4010869555760 | A2W | ACCESSORY | m) Accessory | H Generation Cables | In-line heater sensor for the control module M Series. | In-line heater sensor |  |  | x | 2025-01-01 |  |  |  | 831,040 | 0,160 | 0,056 | 0,140 | 0,106 | - | - | - | -
PAW-A2W-TSBU | 4010869209298 | A2W | ACCESSORY | m) Accessory | H Generation Cables | Buffer tank sensor (PAW-A2W-TSHC required) | Buffer tank sensor | [7 empty] | 57,600 | 0,045 | 0,018 | 0,100 | 0,032 | - | - | - | -
PAW-A2W-TSSO | 4010869209335 | A2W | ACCESSORY | m) Accessory | H Generation Cables | Solar sensor | Solar sensor | [7 empty] | 57,600 | 0,048 | 0,018 | 0,100 | 0,032 | - | - | - | -
PAW-A2W-TSOD | 4010869209304 | A2W | ACCESSORY | m) Accessory | H Generation Cables | Outdoor ambient sensor | Outdoor ambient sensor | [7 empty] | 369,600 | 0,075 | 0,100 | 0,077 | 0,048 | - | - | - | -
PAW-A2W-TSRT | 4010869209328 | A2W | ACCESSORY | m) Accessory | H Generation Cables | Zone room sensor | Zone room sensor | [7 empty] | 321,816 | 0,085 | 0,106 | 0,092 | 0,033 | - | - | - | -
PAW-A2W-TSHC | 4010869209311 | A2W | ACCESSORY | m) Accessory | H Generation Cables | Zone water sensor | Zone water sensor | [7 empty] | 362,208 | 0,091 | 0,098 | 0,077 | 0,048 | - | - | - | -
PAW-A2W-MGTFILTER | 4010869360371 | A2W | ACCESSORY | m) Accessory | Hydraulic Accessories | Optional magnet for the water filter on H Series | Optional magnet filter | [7 empty] | 294 | 0,070 | 0,060 | 0,070 | 0,070 | - | - | - | -
P-FAL10SC-HLE | 4010869593144 | A2W | ACCESSORY | q) Aquarea Air | Floor | Floor standing Fan coil. On-board display. Left-hand piping. Built-in 3-way valve | Fan Coil Floor standing |  |  | x | 2024-11-01 |  |  |  | 118.818 | 18 | 0,690 | 0,820 | 0,210 | - | - | - | -
P-FAL10SC-RLE | 4010869593151 | A2W | ACCESSORY | q) Aquarea Air | Floor | Floor standing Fan coil. With PCB for wall-mounted control. Left-hand piping. Built-in 3-way valve | Fan Coil Floor standing |  |  | x | 2024-11-01 |  |  |  | 119.395,500 | 18 | 0,685 | 0,830 | 0,210 | - | - | - | -
P-FAL20SC-HLE | 4010869593168 | A2W | ACCESSORY | q) Aquarea Air | Floor | Floor standing Fan coil. On-board display. Left-hand piping. Built-in 3-way valve | Fan Coil Floor standing |  |  | x | 2024-11-01 |  |  |  | 150.696 | 21 | 0,690 | 1,040 | 0,210 | - | - | - | -
P-FAL20SC-RLE | 4010869593175 | A2W | ACCESSORY | q) Aquarea Air | Floor | Floor standing Fan coil. With PCB for wall-mounted control. Left-hand piping. Built-in 3-way valve | Fan Coil Floor standing |  |  | x | 2024-11-01 |  |  |  | 149.971,500 | 21 | 0,690 | 1,035 | 0,210 | - | - | - | -
P-FAL30SC-HLE | 4010869593182 | A2W | ACCESSORY | q) Aquarea Air | Floor | Floor standing Fan coil. On-board display. Left-hand piping. Built-in 3-way valve | Fan Coil Floor standing |  |  | x | 2024-11-01 |  |  |  | 178.227 | 24 | 0,690 | 1,230 | 0,210 | - | - | - | -
P-FAL30SC-RLE | 4010869593199 | A2W | ACCESSORY | q) Aquarea Air | Floor | Floor standing Fan coil. With PCB for wall-mounted control. Left-hand piping. Built-in 3-way valve | Fan Coil Floor standing |  |  | x | 2024-11-01 |  |  |  | 178.227 | 24 | 0,690 | 1,230 | 0,210 | - | - | - | -
P-FAL35SC-HLE | 4010869593205 | A2W | ACCESSORY | q) Aquarea Air | Floor | Floor standing Fan coil. On-board display. Left-hand piping. Built-in 3-way valve | Fan Coil Floor standing |  |  | x | 2024-11-01 |  |  |  | 203.739,250 | 27 | 0,695 | 1,430 | 0,205 | - | - | - | -
P-FAL35SC-RLE | 4010869593212 | A2W | ACCESSORY | q) Aquarea Air | Floor | Floor standing Fan coil. With PCB for wall-mounted control. Left-hand piping. Built-in 3-way valve | Fan Coil Floor standing |  |  | x | 2024-11-01 |  |  |  | 207.207 | 27 | 0,690 | 1,430 | 0,210 | - | - | - | -
P-FAL40SC-HLE | 4010869593229 | A2W | ACCESSORY | q) Aquarea Air | Floor | Floor standing Fan coil. On-board display. Left-hand piping. Built-in 3-way valve | Fan Coil Floor standing |  |  | x | 2024-11-01 |  |  |  | 239.610 | 30 | 0,700 | 1,630 | 0,210 | - | - | - | -
P-FAL40SC-RLE | 4010869593236 | A2W | ACCESSORY | q) Aquarea Air | Floor | Floor standing Fan coil. With PCB for wall-mounted control. Left-hand piping. Built-in 3-way valve | Fan Coil Floor standing |  |  | x | 2024-11-01 |  |  |  | 236.187 | 30 | 0,690 | 1,630 | 0,210 | - | - | - | -
P-FAL10SC-00E | 4010869593243 | A2W | ACCESSORY | q) Aquarea Air | Floor | Floor standing Fan coil. Left-hand piping. | Fan Coil Floor standing |  |  | x | 2024-11-01 |  |  |  | 121.716 | 18 | 0,690 | 0,840 | 0,210 | - | - | - | -
P-FAL10DC-00E | 4010869593250 | A2W | ACCESSORY | q) Aquarea Air | Floor | Floor standing Fan coil. Right-hand piping. | Fan Coil Floor standing |  |  | x | 2024-11-01 |  |  |  | 122.010 | 18 | 0,700 | 0,830 | 0,210 | - | - | - | -
P-FAL20SC-00E | 4010869593267 | A2W | ACCESSORY | q) Aquarea Air | Floor | Floor standing Fan coil. Left-hand piping. | Fan Coil Floor standing |  |  | x | 2024-11-01 |  |  |  | 149.247 | 21 | 0,690 | 1,030 | 0,210 | - | - | - | -
P-FAL20DC-00E | 4010869593274 | A2W | ACCESSORY | q) Aquarea Air | Floor | Floor standing Fan coil. Right-hand piping. | Fan Coil Floor standing |  |  | x | 2024-11-01 |  |  |  | 152.880 | 21 | 0,700 | 1,040 | 0,210 | - | - | - | -
P-FAL30SC-00E | 4010869593281 | A2W | ACCESSORY | q) Aquarea Air | Floor | Floor standing Fan coil. Left-hand piping. | Fan Coil Floor standing |  |  | x | 2024-11-01 |  |  |  | 178.227 | 24 | 0,690 | 1,230 | 0,210 | - | - | - | -
P-FAL30DC-00E | 4010869593298 | A2W | ACCESSORY | q) Aquarea Air | Floor | Floor standing Fan coil. Right-hand piping. | Fan Coil Floor standing |  |  | x | 2024-11-01 |  |  |  | 169.740 | 24 | 0,690 | 1,230 | 0,200 | - | - | - | -
P-FAL35SC-00E | 4010869593304 | A2W | ACCESSORY | q) Aquarea Air | Floor | Floor standing Fan coil. Left-hand piping. | Fan Coil Floor standing |  |  | x | 2024-11-01 |  |  |  | 210.210 | 27 | 0,700 | 1,430 | 0,210 | - | - | - | -
P-FAL35DC-00E | 4010869593311 | A2W | ACCESSORY | q) Aquarea Air | Floor | Floor standing Fan coil. Right-hand piping. | Fan Coil Floor standing |  |  | x | 2024-11-01 |  |  |  | 201.600 | 27 | 0,700 | 1,440 | 0,200 | - | - | - | -
P-FAL40SC-00E | 4010869593328 | A2W | ACCESSORY | q) Aquarea Air | Floor | Floor standing Fan coil. Left-hand piping. | Fan Coil Floor standing |  |  | x | 2024-11-01 |  |  |  | 236.187 | 30 | 0,690 | 1,630 | 0,210 | - | - | - | -
P-FAL40DC-00E | 4010869593335 | A2W | ACCESSORY | q) Aquarea Air | Floor | Floor standing Fan coil. Right-hand piping. | Fan Coil Floor standing |  |  | x | 2024-11-01 |  |  |  | 237.636 | 30 | 0,690 | 1,640 | 0,210 | - | - | - | -
P-FMM10DC-RNE | 4010869593342 | A2W | ACCESSORY | q) Aquarea Air | Wall | Wall-mounted Fan coil. With PCB for wall-mounted control. Right-hand piping. Built-in 3-way valve | Fan Coil Wall mounted |  |  | x | 2024-11-01 |  |  |  | 34.947,200 | 15 | 0,335 | 0,815 | 0,128 | - | - | - | -
P-FMM15DC-RNE | 4010869593359 | A2W | ACCESSORY | q) Aquarea Air | Wall | Wall-mounted Fan coil. With PCB for wall-mounted control. Right-hand piping. Built-in 3-way valve | Fan Coil Wall mounted |  |  | x | 2024-11-01 |  |  |  | 43.523,200 | 17 | 0,335 | 1,015 | 0,128 | - | - | - | -
P-FMM20DC-RNE | 4010869593366 | A2W | ACCESSORY | q) Aquarea Air | Wall | Wall-mounted Fan coil. With PCB for wall-mounted control. Right-hand piping. Built-in 3-way valve | Fan Coil Wall mounted |  |  | x | 2024-11-01 |  |  |  | 121.044 | 20 | 0,440 | 1,310 | 0,210 | - | - | - | -
P-FMM10DC-QNE | 4010869593373 | A2W | ACCESSORY | q) Aquarea Air | Wall | Wall-mounted Fan coil. On-board display and IR control. Right-hand piping. Built-in 3-way valve | Fan Coil Wall mounted |  |  | x | 2024-11-01 |  |  |  | 34.947,200 | 15 | 0,335 | 0,815 | 0,128 | - | - | - | -
P-FMM15DC-QNE | 4010869593380 | A2W | ACCESSORY | q) Aquarea Air | Wall | Wall-mounted Fan coil. On-board display and IR control. Right-hand piping. Built-in 3-way valve | Fan Coil Wall mounted |  |  | x | 2024-11-01 |  |  |  | 43.523,200 | 17 | 0,335 | 1,015 | 0,128 | - | - | - | -
P-FMM20DC-QNE | 4010869593397 | A2W | ACCESSORY | q) Aquarea Air | Wall | Wall-mounted Fan coil. On-board display and IR control. Right-hand piping. Built-in 3-way valve | Fan Coil Wall mounted |  |  | x | 2024-11-01 |  |  |  | 123.795 | 19,600 | 0,450 | 1,310 | 0,210 | - | - | - | -
P-FMM10DC-R0E | 4010869593403 | A2W | ACCESSORY | q) Aquarea Air | Wall | Wall-mounted Fan coil. With PCB for wall-mounted control. Right-hand piping. | Fan Coil Wall mounted |  |  | x | 2024-11-01 |  |  |  | 34.947,200 | 15 | 0,335 | 0,815 | 0,128 | - | - | - | -
P-FMM15DC-R0E | 4010869593410 | A2W | ACCESSORY | q) Aquarea Air | Wall | Wall-mounted Fan coil. With PCB for wall-mounted control. Right-hand piping. | Fan Coil Wall mounted |  |  | x | 2024-11-01 |  |  |  | 105.840 | 17 | 0,450 | 1,120 | 0,210 | - | - | - | -
P-FMM20DC-R0E | 4010869593427 | A2W | ACCESSORY | q) Aquarea Air | Wall | Wall-mounted Fan coil. With PCB for wall-mounted control. Right-hand piping. | Fan Coil Wall mounted |  |  | x | 2024-11-01 |  |  |  | 52.099,200 | 20 | 0,335 | 1,215 | 0,128 | - | - | - | -
P-FMM10DC-Q0E | 4010869593434 | A2W | ACCESSORY | q) Aquarea Air | Wall | Wall-mounted Fan coil. On-board display and IR control. Right-hand piping. | Fan Coil Wall mounted |  |  | x | 2024-11-01 |  |  |  | 34.947,200 | 15 | 0,335 | 0,815 | 0,128 | - | - | - | -
P-FMM15DC-Q0E | 4010869593441 | A2W | ACCESSORY | q) Aquarea Air | Wall | Wall-mounted Fan coil. On-board display and IR control. Right-hand piping. | Fan Coil Wall mounted |  |  | x | 2024-11-01 |  |  |  | 43.523,200 | 17 | 0,335 | 1,015 | 0,128 | - | - | - | -
P-FMM20DC-Q0E | 4010869593458 | A2W | ACCESSORY | q) Aquarea Air | Wall | Wall-mounted Fan coil. On-board display and IR control. Right-hand piping. | Fan Coil Wall mounted |  |  | x | 2024-11-01 |  |  |  | 126.522 | 18,400 | 0,450 | 1,320 | 0,213 | - | - | - | -
P-FMM10DC-V0E | 4010869593465 | A2W | ACCESSORY | q) Aquarea Air | Wall | Wall-mounted Fan coil. With PCB for analog control (0-10V). Right-hand piping. | Fan Coil Wall mounted |  |  | x | 2024-11-01 |  |  |  | 34.947,200 | 15 | 0,335 | 0,815 | 0,128 | - | - | - | -
P-FMM15DC-V0E | 4010869593472 | A2W | ACCESSORY | q) Aquarea Air | Wall | Wall-mounted Fan coil. With PCB for analog control (0-10V). Right-hand piping. | Fan Coil Wall mounted |  |  | x | 2024-11-01 |  |  |  | 43.523,200 | 17 | 0,335 | 1,015 | 0,128 | - | - | - | -
P-FMM20DC-V0E | 4010869593489 | A2W | ACCESSORY | q) Aquarea Air | Wall | Wall-mounted Fan coil. With PCB for analog control (0-10V). Right-hand piping. | Fan Coil Wall mounted |  |  | x | 2024-11-01 |  |  |  | 52.099,200 | 20 | 0,335 | 1,215 | 0,128 | - | - | - | -
P-FMM10SC-Q0E | 4010869593496 | A2W | ACCESSORY | q) Aquarea Air | Wall | Wall-mounted Fan coil. On-board display and IR control. Left-hand piping. | Fan Coil Wall mounted |  |  | x | 2024-11-01 |  |  |  | 34.947,200 | 15 | 0,335 | 0,815 | 0,128 | - | - | - | -
P-FMM15SC-Q0E | 4010869593502 | A2W | ACCESSORY | q) Aquarea Air | Wall | Wall-mounted Fan coil. On-board display and IR control. Left-hand piping. | Fan Coil Wall mounted |  |  | x | 2024-11-01 |  |  |  | 43.523,200 | 17 | 0,335 | 1,015 | 0,128 | - | - | - | -
P-FMM20SC-Q0E | 4010869593519 | A2W | ACCESSORY | q) Aquarea Air | Wall | Wall-mounted Fan coil. On-board display and IR control. Left-hand piping. | Fan Coil Wall mounted |  |  | x | 2024-11-01 |  |  |  | 121.044 | 20 | 0,440 | 1,310 | 0,210 | - | - | - | -
P-FMM10SC-R0E | 4010869593526 | A2W | ACCESSORY | q) Aquarea Air | Wall | Wall-mounted Fan coil. With PCB for wall-mounted control. Left-hand piping. | Fan Coil Wall mounted |  |  | x | 2024-11-01 |  |  |  | 34.947,200 | 15 | 0,335 | 0,815 | 0,128 | - | - | - | -
P-FMM15SC-R0E | 4010869593533 | A2W | ACCESSORY | q) Aquarea Air | Wall | Wall-mounted Fan coil. With PCB for wall-mounted control. Left-hand piping. | Fan Coil Wall mounted |  |  | x | 2024-11-01 |  |  |  | 43.523,200 | 17 | 0,335 | 1,015 | 0,128 | - | - | - | -
P-FMM20SC-R0E | 4010869593540 | A2W | ACCESSORY | q) Aquarea Air | Wall | Wall-mounted Fan coil. With PCB for wall-mounted control. Left-hand piping. | Fan Coil Wall mounted |  |  | x | 2024-11-01 |  |  |  | 121.044 | 20 | 0,440 | 1,310 | 0,210 | - | - | - | -
P-FMM10SC-V0E | 4010869593557 | A2W | ACCESSORY | q) Aquarea Air | Wall | Wall-mounted Fan coil. With PCB for analog control (0-10V). Left-hand piping. | Fan Coil Wall mounted |  |  | x | 2024-11-01 |  |  |  | 34.947,200 | 15 | 0,335 | 0,815 | 0,128 | - | - | - | -
P-FMM15SC-V0E | 4010869593564 | A2W | ACCESSORY | q) Aquarea Air | Wall | Wall-mounted Fan coil. With PCB for analog control (0-10V). Left-hand piping. | Fan Coil Wall mounted |  |  | x | 2024-11-01 |  |  |  | 43.523,200 | 17 | 0,335 | 1,015 | 0,128 | - | - | - | -
P-FMM20SC-V0E | 4010869593571 | A2W | ACCESSORY | q) Aquarea Air | Wall | Wall-mounted Fan coil. With PCB for analog control (0-10V). Left-hand piping. | Fan Coil Wall mounted |  |  | x | 2024-11-01 |  |  |  | 52.099,200 | 20 | 0,335 | 1,215 | 0,128 | - | - | - | -
P-FMM40DC-RNE | 4010869593588 | A2W | ACCESSORY | q) Aquarea Air | Wall | Wall-mounted Fan coil. With PCB for wall-mounted control. Right-hand piping. Built-in 3-way valve | Fan Coil Wall mounted |  |  | x | 2024-11-01 |  |  |  | 190.960 | 20 | 0,440 | 1,400 | 0,310 | - | - | - | -
P-FMM40DC-QNE | 4010869593595 | A2W | ACCESSORY | q) Aquarea Air | Wall | Wall-mounted Fan coil. On-board display and IR control. Right-hand piping. Built-in 3-way valve | Fan Coil Wall mounted |  |  | x | 2024-11-01 |  |  |  | 187.922 | 20 | 0,433 | 1,400 | 0,310 | - | - | - | -
P-FMM40DC-R0E | 4010869593601 | A2W | ACCESSORY | q) Aquarea Air | Wall | Wall-mounted Fan coil. With PCB for wall-mounted control. Right-hand piping. | Fan Coil Wall mounted |  |  | x | 2024-11-01 |  |  |  | 195.300 | 20 | 0,450 | 1,400 | 0,310 | - | - | - | -
P-FMM40DC-Q0E | 4010869593618 | A2W | ACCESSORY | q) Aquarea Air | Wall | Wall-mounted Fan coil. On-board display and IR control. Right-hand piping. | Fan Coil Wall mounted |  |  | x | 2024-11-01 |  |  |  | 192.520,125 | 20 | 0,435 | 1,405 | 0,315 | - | - | - | -
P-FMM40DC-V0E | 4010869593625 | A2W | ACCESSORY | q) Aquarea Air | Wall | Wall-mounted Fan coil. With PCB for analog control (0-10V). Right-hand piping. | Fan Coil Wall mounted |  |  | x | 2024-11-01 |  |  |  | 89.671,125 | 25 | 0,335 | 1,245 | 0,215 | - | - | - | -
P-FTN15R05-RE | 4010869593656 | A2W | ACCESSORY | q) Aquarea Air | Ducted | Ducted Thin Fan coil. With PCB for wall-mounted control. Right-hand piping. | Fan Coil Ducted Thin |  |  | x | 2024-11-01 |  |  |  | 192.974,250 | 20,600 | 0,295 | 0,890 | 0,735 | - | - | - | -
P-FTN20R05-RE | 4010869593663 | A2W | ACCESSORY | q) Aquarea Air | Ducted | Ducted Thin Fan coil. With PCB for wall-mounted control. Right-hand piping. | Fan Coil Ducted Thin |  |  | x | 2024-11-01 |  |  |  | 234.569,250 | 24,400 | 0,285 | 0,930 | 0,885 | - | - | - | -
P-FTN25R05-RE | 4010869593670 | A2W | ACCESSORY | q) Aquarea Air | Ducted | Ducted Thin Fan coil. With PCB for wall-mounted control. Right-hand piping. | Fan Coil Ducted Thin |  |  | x | 2024-11-01 |  |  |  | 301.710 | 35,600 | 0,300 | 1,130 | 0,890 | - | - | - | -
P-FTN35R05-RE | 4010869593687 | A2W | ACCESSORY | q) Aquarea Air | Ducted | Ducted Thin Fan coil. With PCB for wall-mounted control. Right-hand piping. | Fan Coil Ducted Thin |  |  | x | 2024-11-01 |  |  |  | 362.385,750 | 35,600 | 0,305 | 1,335 | 0,890 | - | - | - | -
P-FTN45R05-RE | 4010869593694 | A2W | ACCESSORY | q) Aquarea Air | Ducted | Ducted Thin Fan coil. With PCB for wall-mounted control. Right-hand piping. | Fan Coil Ducted Thin |  |  | x | 2024-11-01 |  |  |  | 380.306 | 46 | 0,290 | 1,660 | 0,790 | - | - | - | -
P-FTN15R05-JE | 4010869593700 | A2W | ACCESSORY | q) Aquarea Air | Ducted | Ducted Thin Fan coil. With PCB for analog control (0-10V). Right-hand piping. | Fan Coil Ducted Thin |  |  | x | 2024-11-01 |  |  |  | 62.761,250 | 30 | 0,575 | 0,590 | 0,185 | - | - | - | -
P-FTN20R05-JE | 4010869593717 | A2W | ACCESSORY | q) Aquarea Air | Ducted | Ducted Thin Fan coil. With PCB for analog control (0-10V). Right-hand piping. | Fan Coil Ducted Thin |  |  | x | 2024-11-01 |  |  |  | 84.036,250 | 41 | 0,575 | 0,790 | 0,185 | - | - | - | -
P-FTN25R05-JE | 4010869593724 | A2W | ACCESSORY | q) Aquarea Air | Ducted | Ducted Thin Fan coil. With PCB for analog control (0-10V). Right-hand piping. | Fan Coil Ducted Thin |  |  | x | 2024-11-01 |  |  |  | 105.311,250 | 45 | 0,575 | 0,990 | 0,185 | - | - | - | -
P-FTN35R05-JE | 4010869593731 | A2W | ACCESSORY | q) Aquarea Air | Ducted | Ducted Thin Fan coil. With PCB for analog control (0-10V). Right-hand piping. | Fan Coil Ducted Thin |  |  | x | 2024-11-01 |  |  |  | 126.586,250 | 54 | 0,575 | 1,190 | 0,185 | - | - | - | -
P-FTN45R05-JE | 4010869593748 | A2W | ACCESSORY | q) Aquarea Air | Ducted | Ducted Thin Fan coil. With PCB for analog control (0-10V). Right-hand piping. | Fan Coil Ducted Thin |  |  | x | 2024-11-01 |  |  |  | 153.180 | 65 | 0,575 | 1,440 | 0,185 | - | - | - | -
P-FTN15O05-RE | 4010869593779 | A2W | ACCESSORY | q) Aquarea Air | Ducted | Ducted Thin Fan coil. With PCB for wall-mounted control. Left-hand piping. | Fan Coil Ducted Thin |  |  | x | 2024-11-01 |  |  |  | 191.890,125 | 20,600 | 0,295 | 0,885 | 0,735 | - | - | - | -
P-FTN20O05-RE | 4010869593786 | A2W | ACCESSORY | q) Aquarea Air | Ducted | Ducted Thin Fan coil. With PCB for wall-mounted control. Left-hand piping. | Fan Coil Ducted Thin |  |  | x | 2024-11-01 |  |  |  | 235.752 | 24,200 | 0,285 | 0,940 | 0,880 | - | - | - | -
P-FTN25O05-RE | 4010869593793 | A2W | ACCESSORY | q) Aquarea Air | Ducted | Ducted Thin Fan coil. With PCB for wall-mounted control. Left-hand piping. | Fan Coil Ducted Thin |  |  | x | 2024-11-01 |  |  |  | 291.653 | 30,800 | 0,290 | 1,130 | 0,890 | - | - | - | -
P-FTN35O05-RE | 4010869593809 | A2W | FAN COIL | q) Aquarea Air | Ducted | Ducted Thin Fan coil. With PCB for wall-mounted control. Left-hand piping. | Fan Coil Ducted Thin |  |  | x | 2024-11-01 |  |  |  | 345.854 | 35,600 | 0,290 | 1,340 | 0,890 | - | - | - | -
P-FTN45O05-RE | 4010869593816 | A2W | FAN COIL | q) Aquarea Air | Ducted | Ducted Thin Fan coil. With PCB for wall-mounted control. Left-hand piping. | Fan Coil Ducted Thin |  |  | x | 2024-11-01 |  |  |  | 385.120 | 45 | 0,290 | 1,660 | 0,800 | - | - | - | -
P-FTN15O05-JE | 4010869593823 | A2W | FAN COIL | q) Aquarea Air | Ducted | Ducted Thin Fan coil. With PCB for analog control (0-10V). Left-hand piping. | Fan Coil Ducted Thin |  |  | x | 2024-11-01 |  |  |  | 62.761,250 | 30 | 0,575 | 0,590 | 0,185 | - | - | - | -
P-FTN20O05-JE | 4010869593830 | A2W | FAN COIL | q) Aquarea Air | Ducted | Ducted Thin Fan coil. With PCB for analog control (0-10V). Left-hand piping. | Fan Coil Ducted Thin |  |  | x | 2024-11-01 |  |  |  | 84.036,250 | 41 | 0,575 | 0,790 | 0,185 | - | - | - | -
P-FTN25O05-JE | 4010869593847 | A2W | FAN COIL | q) Aquarea Air | Ducted | Ducted Thin Fan coil. With PCB for analog control (0-10V). Left-hand piping. | Fan Coil Ducted Thin |  |  | x | 2024-11-01 |  |  |  | 105.311,250 | 45 | 0,575 | 0,990 | 0,185 | - | - | - | -
P-FTN35O05-JE | 4010869593854 | A2W | FAN COIL | q) Aquarea Air | Ducted | Ducted Thin Fan coil. With PCB for analog control (0-10V). Left-hand piping. | Fan Coil Ducted Thin |  |  | x | 2024-11-01 |  |  |  | 126.586,250 | 54 | 0,575 | 1,190 | 0,185 | - | - | - | -
P-FTN45O05-JE | 4010869593861 | A2W | FAN COIL | q) Aquarea Air | Ducted | Ducted Thin Fan coil. With PCB for analog control (0-10V). Left-hand piping. | Fan Coil Ducted Thin |  |  | x | 2024-11-01 |  |  |  | 153.180 | 65 | 0,575 | 1,440 | 0,185 | - | - | - | -
P-FSN20R05-RE | - | A2W | FAN COIL | q) Aquarea Air | Ducted | Ducted Fan coil. With PCB for wall-mounted control. Right-hand piping. | Fan Coil Ducted |  |  | x | 2024-11-01 |  |  |  | - | - | - | - | - | - | - | - | -
P-FSN25R05-RE | - | A2W | FAN COIL | q) Aquarea Air | Ducted | Ducted Fan coil. With PCB for wall-mounted control. Right-hand piping. | Fan Coil Ducted |  |  | x | 2024-11-01 |  |  |  | - | - | - | - | - | - | - | - | -
P-FSN35R05-RE | - | A2W | FAN COIL | q) Aquarea Air | Ducted | Ducted Fan coil. With PCB for wall-mounted control. Right-hand piping. | Fan Coil Ducted |  |  | x | 2024-11-01 |  |  |  | - | - | - | - | - | - | - | - | -
P-FSN45R05-RE | - | A2W | FAN COIL | q) Aquarea Air | Ducted | Ducted Fan coil. With PCB for wall-mounted control. Right-hand piping. | Fan Coil Ducted |  |  | x | 2024-11-01 |  |  |  | - | - | - | - | - | - | - | - | -
P-FSN55R05-RE | 4010869593632 | A2W | FAN COIL | q) Aquarea Air | Ducted | Ducted Fan coil. With PCB for wall-mounted control. Right-hand piping. | Fan Coil Ducted |  |  | x | 2024-11-01 |  |  |  | 240.192 | 67 | 0,695 | 1,440 | 0,240 | - | - | - | -
P-FSN20R05-JE | - | A2W | FAN COIL | q) Aquarea Air | Ducted | Ducted Fan coil. With PCB for analog control (0-10V). Right-hand piping. | Fan Coil Ducted |  |  | x | 2024-11-01 |  |  |  | - | - | - | - | - | - | - | - | -
P-FSN25R05-JE | - | A2W | FAN COIL | q) Aquarea Air | Ducted | Ducted Fan coil. With PCB for analog control (0-10V). Right-hand piping. | Fan Coil Ducted |  |  | x | 2024-11-01 |  |  |  | - | - | - | - | - | - | - | - | -
P-FSN35R05-JE | - | A2W | FAN COIL | q) Aquarea Air | Ducted | Ducted Fan coil. With PCB for analog control (0-10V). Right-hand piping. | Fan Coil Ducted |  |  | x | 2024-11-01 |  |  |  | - | - | - | - | - | - | - | - | -
P-FSN45R05-JE | - | A2W | FAN COIL | q) Aquarea Air | Ducted | Ducted Fan coil. With PCB for analog control (0-10V). Right-hand piping. | Fan Coil Ducted |  |  | x | 2024-11-01 |  |  |  | - | - | - | - | - | - | - | - | -
P-FSN55R05-JE | 4010869593649 | A2W | FAN COIL | q) Aquarea Air | Ducted | Ducted Fan coil. With PCB for analog control (0-10V). Right-hand piping. | Fan Coil Ducted |  |  | x | 2024-11-01 |  |  |  | 240.192 | 67 | 0,695 | 1,440 | 0,240 | - | - | - | -
P-FSN20O05-RE | - | A2W | FAN COIL | q) Aquarea Air | Ducted | Ducted Fan coil. With PCB for wall-mounted control. Left-hand piping. | Fan Coil Ducted |  |  | x | 2024-11-01 |  |  |  | - | - | - | - | - | - | - | - | -
P-FSN25O05-RE | - | A2W | FAN COIL | q) Aquarea Air | Ducted | Ducted Fan coil. With PCB for wall-mounted control. Left-hand piping. | Fan Coil Ducted |  |  | x | 2024-11-01 |  |  |  | - | - | - | - | - | - | - | - | -
P-FSN35O05-RE | - | A2W | FAN COIL | q) Aquarea Air | Ducted | Ducted Fan coil. With PCB for wall-mounted control. Left-hand piping. | Fan Coil Ducted |  |  | x | 2024-11-01 |  |  |  | - | - | - | - | - | - | - | - | -
P-FSN45O05-RE | - | A2W | FAN COIL | q) Aquarea Air | Ducted | Ducted Fan coil. With PCB for wall-mounted control. Left-hand piping. | Fan Coil Ducted |  |  | x | 2024-11-01 |  |  |  | - | - | - | - | - | - | - | - | -
P-FSN55O05-RE | 4010869593755 | A2W | FAN COIL | q) Aquarea Air | Ducted | Ducted Fan coil. With PCB for wall-mounted control. Left-hand piping. | Fan Coil Ducted |  |  | x | 2024-11-01 |  |  |  | 240.192 | 67 | 0,695 | 1,440 | 0,240 | - | - | - | -
P-FSN20O05-JE | - | A2W | FAN COIL | q) Aquarea Air | Ducted | Ducted Fan coil. With PCB for analog control (0-10V). Left-hand piping. | Fan Coil Ducted |  |  | x | 2024-11-01 |  |  |  | - | - | - | - | - | - | - | - | -
P-FSN25O05-JE | - | A2W | FAN COIL | q) Aquarea Air | Ducted | Ducted Fan coil. With PCB for analog control (0-10V). Left-hand piping. | Fan Coil Ducted |  |  | x | 2024-11-01 |  |  |  | - | - | - | - | - | - | - | - | -
P-FSN35O05-JE | - | A2W | FAN COIL | q) Aquarea Air | Ducted | Ducted Fan coil. With PCB for analog control (0-10V). Left-hand piping. | Fan Coil Ducted |  |  | x | 2024-11-01 |  |  |  | - | - | - | - | - | - | - | - | -
P-FSN45O05-JE | - | A2W | FAN COIL | q) Aquarea Air | Ducted | Ducted Fan coil. With PCB for analog control (0-10V). Left-hand piping. | Fan Coil Ducted |  |  | x | 2024-11-01 |  |  |  | - | - | - | - | - | - | - | - | -
P-FSN55O05-JE | 4010869593762 | A2W | FAN COIL | q) Aquarea Air | Ducted | Ducted Fan coil. With PCB for analog control (0-10V). Left-hand piping. | Fan Coil Ducted |  |  | x | 2024-11-01 |  |  |  | 240.192 | 67 | 0,695 | 1,440 | 0,240 | - | - | - | -
P-FSQ30R05-RE | 4010869593878 | A2W | FAN COIL | q) Aquarea Air | Ducted | Ducted Multi Zone Fan coil.With PCB for wall-mounted control. Right-hand piping. | Fan Coil Ducted Multi Zone |  |  | x | 2024-11-01 |  |  |  | 242.614 | 31 | 0,290 | 0,940 | 0,890 | - | - | - | -
P-FSQ45R05-RE | 4010869593885 | A2W | FAN COIL | q) Aquarea Air | Ducted | Ducted Multi Zone Fan coil.With PCB for wall-mounted control. Right-hand piping. | Fan Coil Ducted Multi Zone |  |  | x | 2024-11-01 |  |  |  | 291.653 | 42 | 0,290 | 1,130 | 0,890 | - | - | - | -
P-FSQ60R05-RE | 4010869593892 | A2W | FAN COIL | q) Aquarea Air | Ducted | Ducted Multi Zone Fan coil.With PCB for wall-mounted control. Right-hand piping. | Fan Coil Ducted Multi Zone |  |  | x | 2024-11-01 |  |  |  | 198.492 | 56 | 0,695 | 1,190 | 0,240 | - | - | - | -
P-FSQ75R05-RE | 4010869593908 | A2W | FAN COIL | q) Aquarea Air | Ducted | Ducted Multi Zone Fan coil.With PCB for wall-mounted control. Right-hand piping. | Fan Coil Ducted Multi Zone |  |  | x | 2024-11-01 |  |  |  | 382.800 | 61 | 0,290 | 1,650 | 0,800 | - | - | - | -
P-FSQ30R05-JE | 4010869593915 | A2W | FAN COIL | q) Aquarea Air | Ducted | Ducted Multi Zone Fan coil.With PCB for analog control (0-10V). Right-hand piping. | Fan Coil Ducted Multi Zone |  |  | x | 2024-11-01 |  |  |  | 131.772 | 43 | 0,695 | 0,790 | 0,240 | - | - | - | -
P-FSQ45R05-JE | 4010869593922 | A2W | FAN COIL | q) Aquarea Air | Ducted | Ducted Multi Zone Fan coil.With PCB for analog control (0-10V). Right-hand piping. | Fan Coil Ducted Multi Zone |  |  | x | 2024-11-01 |  |  |  | 165.132 | 47 | 0,695 | 0,990 | 0,240 | - | - | - | -
P-FSQ60R05-JE | 4010869593939 | A2W | FAN COIL | q) Aquarea Air | Ducted | Ducted Multi Zone Fan coil.With PCB for analog control (0-10V). Right-hand piping. | Fan Coil Ducted Multi Zone |  |  | x | 2024-11-01 |  |  |  | 198.492 | 56 | 0,695 | 1,190 | 0,240 | - | - | - | -
P-FSQ75R05-JE | 4010869593946 | A2W | FAN COIL | q) Aquarea Air | Ducted | Ducted Multi Zone Fan coil.With PCB for analog control (0-10V). Right-hand piping. | Fan Coil Ducted Multi Zone |  |  | x | 2024-11-01 |  |  |  | 240.192 | 67 | 0,695 | 1,440 | 0,240 | - | - | - | -
P-FTQ30R05-RE | 4010869593953 | A2W | FAN COIL | q) Aquarea Air | Ducted | Ducted Multi Zone Thin Fan coil. With PCB for wall-mounted control. Right-hand piping. | Fan Coil Ducted Multi Zone |  |  | x | 2024-11-01 |  |  |  | 84.036,250 | 41 | 0,575 | 0,790 | 0,185 | - | - | - | -
P-FTQ45R05-RE | 4010869593960 | A2W | FAN COIL | q) Aquarea Air | Ducted | Ducted Multi Zone Thin Fan coil. With PCB for wall-mounted control. Right-hand piping. | Fan Coil Ducted Multi Zone |  |  | x | 2024-11-01 |  |  |  | 291.653 | 36 | 0,290 | 1,130 | 0,890 | - | - | - | -
P-FTQ60R05-RE | 4010869593977 | A2W | FAN COIL | q) Aquarea Air | Ducted | Ducted Multi Zone Thin Fan coil. With PCB for wall-mounted control. Right-hand piping. | Fan Coil Ducted Multi Zone |  |  | x | 2024-11-01 |  |  |  | 343.273 | 44 | 0,290 | 1,330 | 0,890 | - | - | - | -
P-FTQ65R05-RE | 4010869593984 | A2W | FAN COIL | q) Aquarea Air | Ducted | Ducted Multi Zone Thin Fan coil. With PCB for wall-mounted control. Right-hand piping. | Fan Coil Ducted Multi Zone |  |  | x | 2024-11-01 |  |  |  | 153.180 | 56 | 0,575 | 1,440 | 0,185 | - | - | - | -
P-FTQ30R05-JE | 4010869593991 | A2W | FAN COIL | q) Aquarea Air | Ducted | Ducted Multi Zone Thin Fan coil. With PCB for analog control (0-10V). Right-hand piping. | Fan Coil Ducted Multi Zone |  |  | x | 2024-11-01 |  |  |  | 84.036,250 | 41 | 0,575 | 0,790 | 0,185 | - | - | - | -
P-FTQ45R05-JE | 4010869594004 | A2W | FAN COIL | q) Aquarea Air | Ducted | Ducted Multi Zone Thin Fan coil. With PCB for analog control (0-10V). Right-hand piping. | Fan Coil Ducted Multi Zone |  |  | x | 2024-11-01 |  |  |  | 105.311,250 | 45 | 0,575 | 0,990 | 0,185 | - | - | - | -
P-FTQ60R05-JE | 4010869594011 | A2W | FAN COIL | q) Aquarea Air | Ducted | Ducted Multi Zone Thin Fan coil. With PCB for analog control (0-10V). Right-hand piping. | Fan Coil Ducted Multi Zone |  |  | x | 2024-11-01 |  |  |  | 126.586,250 | 54 | 0,575 | 1,190 | 0,185 | - | - | - | -
P-FTQ65R05-JE | 4010869594028 | A2W | FAN COIL | q) Aquarea Air | Ducted | Ducted Multi Zone Thin Fan coil. With PCB for analog control (0-10V). Right-hand piping. | Fan Coil Ducted Multi Zone |  |  | x | 2024-11-01 |  |  |  | 153.180 | 56 | 0,575 | 1,440 | 0,185 | - | - | - | -
P-FSQ30O05-RE | 4010869594035 | A2W | FAN COIL | q) Aquarea Air | Ducted | Ducted Multi Zone Fan coil.With PCB for wall-mounted control. Left-hand piping. | Fan Coil Ducted Multi Zone |  |  | x | 2024-11-01 |  |  |  | 236.740 | 31 | 0,280 | 0,950 | 0,890 | - | - | - | -
P-FSQ45O05-RE | 4010869594042 | A2W | FAN COIL | q) Aquarea Air | Ducted | Ducted Multi Zone Fan coil.With PCB for wall-mounted control. Left-hand piping. | Fan Coil Ducted Multi Zone |  |  | x | 2024-11-01 |  |  |  | 291.653 | 42 | 0,290 | 1,130 | 0,890 | - | - | - | -
P-FSQ60O05-RE | 4010869594059 | A2W | FAN COIL | q) Aquarea Air | Ducted | Ducted Multi Zone Fan coil.With PCB for wall-mounted control. Left-hand piping. | Fan Coil Ducted Multi Zone |  |  | x | 2024-11-01 |  |  |  | 357.780 | 51 | 0,300 | 1,340 | 0,890 | - | - | - | -
P-FSQ75O05-RE | 4010869594066 | A2W | FAN COIL | q) Aquarea Air | Ducted | Ducted Multi Zone Fan coil.With PCB for wall-mounted control. Left-hand piping. | Fan Coil Ducted Multi Zone |  |  | x | 2024-11-01 |  |  |  | 382.800 | 61 | 0,290 | 1,650 | 0,800 | - | - | - | -
P-FSQ30O05-JE | 4010869594073 | A2W | FAN COIL | q) Aquarea Air | Ducted | Ducted Multi Zone Fan coil.With PCB for analog control (0-10V). Left-hand piping. | Fan Coil Ducted Multi Zone |  |  | x | 2024-11-01 |  |  |  | 131.772 | 43 | 0,695 | 0,790 | 0,240 | - | - | - | -
P-FSQ45O05-JE | 4010869594080 | A2W | FAN COIL | q) Aquarea Air | Ducted | Ducted Multi Zone Fan coil.With PCB for analog control (0-10V). Left-hand piping. | Fan Coil Ducted Multi Zone |  |  | x | 2024-11-01 |  |  |  | 165.132 | 47 | 0,695 | 0,990 | 0,240 | - | - | - | -
P-FSQ60O05-JE | 4010869594097 | A2W | FAN COIL | q) Aquarea Air | Ducted | Ducted Multi Zone Fan coil.With PCB for analog control (0-10V). Left-hand piping. | Fan Coil Ducted Multi Zone |  |  | x | 2024-11-01 |  |  |  | 198.492 | 56 | 0,695 | 1,190 | 0,240 | - | - | - | -
P-FSQ75O05-JE | 4010869594103 | A2W | FAN COIL | q) Aquarea Air | Ducted | Ducted Multi Zone Fan coil.With PCB for analog control (0-10V). Left-hand piping. | Fan Coil Ducted Multi Zone |  |  | x | 2024-11-01 |  |  |  | 240.192 | 67 | 0,695 | 1,440 | 0,240 | - | - | - | -
P-FTQ30O05-RE | 4010869594110 | A2W | FAN COIL | q) Aquarea Air | Ducted | Ducted Multi Zone Thin Fan coil. With PCB for wall-mounted control. Left-hand piping. | Fan Coil Ducted Multi Zone |  |  | x | 2024-11-01 |  |  |  | 84.036,250 | 41 | 0,575 | 0,790 | 0,185 | - | - | - | -
P-FTQ45O05-RE | 4010869594127 | A2W | FAN COIL | q) Aquarea Air | Ducted | Ducted Multi Zone Thin Fan coil. With PCB for wall-mounted control. Left-hand piping. | Fan Coil Ducted Multi Zone |  |  | x | 2024-11-01 |  |  |  | 291.653 | 36 | 0,290 | 1,130 | 0,890 | - | - | - | -
P-FTQ60O05-RE | 4010869594134 | A2W | FAN COIL | q) Aquarea Air | Ducted | Ducted Multi Zone Thin Fan coil. With PCB for wall-mounted control. Left-hand piping. | Fan Coil Ducted Multi Zone |  |  | x | 2024-11-01 |  |  |  | 345.854 | 44 | 0,290 | 1,340 | 0,890 | - | - | - | -
P-FTQ65O05-RE | 4010869594141 | A2W | FAN COIL | q) Aquarea Air | Ducted | Ducted Multi Zone Thin Fan coil. With PCB for wall-mounted control. Left-hand piping. | Fan Coil Ducted Multi Zone |  |  | x | 2024-11-01 |  |  |  | 153.180 | 56 | 0,575 | 1,440 | 0,185 | - | - | - | -
P-FTQ30O05-JE | 4010869594158 | A2W | FAN COIL | q) Aquarea Air | Ducted | Ducted Multi Zone Thin Fan coil. With PCB for analog control (0-10V). Left-hand piping. | Fan Coil Ducted Multi Zone |  |  | x | 2024-11-01 |  |  |  | 84.036,250 | 41 | 0,575 | 0,790 | 0,185 | - | - | - | -
P-FTQ45O05-JE | 4010869594165 | A2W | FAN COIL | q) Aquarea Air | Ducted | Ducted Multi Zone Thin Fan coil. With PCB for analog control (0-10V). Left-hand piping. | Fan Coil Ducted Multi Zone |  |  | x | 2024-11-01 |  |  |  | 105.311,250 | 45 | 0,575 | 0,990 | 0,185 | - | - | - | -
P-FTQ60O05-JE | 4010869594172 | A2W | FAN COIL | q) Aquarea Air | Ducted | Ducted Multi Zone Thin Fan coil. With PCB for analog control (0-10V). Left-hand piping. | Fan Coil Ducted Multi Zone |  |  | x | 2024-11-01 |  |  |  | 126.586,250 | 54 | 0,575 | 1,190 | 0,185 | - | - | - | -
P-FTQ65O05-JE | 4010869594189 | A2W | FAN COIL | q) Aquarea Air | Ducted | Ducted Multi Zone Thin Fan coil. With PCB for analog control (0-10V). Left-hand piping. | Fan Coil Ducted Multi Zone |  |  | x | 2024-11-01 |  |  |  | 153.180 | 56 | 0,575 | 1,440 | 0,185 | - | - | - | -
PCZ-ESW737 | 4010869594530 | A2W | ACCESSORY | m) Accessory | Aquarea Loop | Home Network Hub to manage Aquarea heat pumps via Aquarea Home App | Home Network Hub |  |  | x | 2025-04-01 |  |  |  | 3.375 | 10 | 0,150 | 0,150 | 0,150 | - | - | - | -
PCZ-EEB749 | 4010869594585 | A2W | ACCESSORY | q) Aquarea Air | Accessory | Wall-mounted control with Modbus for Aquarea Air Smart Fan coils and Aquarea Vent | Fan coil wall control |  |  | x | 2024-11-01 |  |  |  | 4.042,500 | 0,350 | 0,100 | 0,245 | 0,165 | - | - | - | -
PCZ-EFB749 | 4010869594592 | A2W | ACCESSORY | q) Aquarea Air | Accessory | Wall-mounted control with Integrated Wi-Fi for Aquarea Air Smart Fan coils and Aquarea Vent | Fan coil wall control |  |  | x | 2024-11-01 |  |  |  | 4.042,500 | 0,350 | 0,100 | 0,245 | 0,165 | - | - | - | -
PCZ-ECA844 | 4010869594677 | A2W | ACCESSORY | q) Aquarea Air | Accessory | On-board display with Modbus for Aquarea Air Smart Fan coil Floor standing | Fan Coil accessory |  |  | x | 2024-11-01 |  |  |  | 9.240 | 1,100 | 0,140 | 0,275 | 0,240 | - | - | - | -
PCZ-EWA844 | 4010869594691 | A2W | ACCESSORY | q) Aquarea Air | Accessory | On-board display with integrated Wi-Fi for Aquarea Air Smart Fan coil Floor standing | Fan Coil accessory |  |  | x | 2024-11-01 |  |  |  | 3.375 | 10 | 0,150 | 0,150 | 0,150 | - | - | - | -
PCZ-ESE845 | 4010869594684 | A2W | ACCESSORY | q) Aquarea Air | Accessory | Wall-mounted control PCB for Aquarea Air Smart fan coil Floor standing | Fan Coil accessory |  |  | x | 2024-11-01 |  |  |  | 8.848,556 | 1,770 | 0,134 | 0,274 | 0,241 | - | - | - | -
PCZ-B10842 | 4010869594707 | A2W | ACCESSORY | q) Aquarea Air | Accessory | PCB for analog control (0-10V) for Aquarea Air Smart fan coils Floor standing | Fan Coil accessory |  |  | x | 2024-11-01 |  |  |  | 3.375 | 10 | 0,150 | 0,150 | 0,150 | - | - | - | -
PCZ-V30720 | 4010869594714 | A2W | ACCESSORY | q) Aquarea Air | Accessory | Motorised 3-way valve for Aquarea Air Floor standing | Fan Coil accessory |  |  | x | 2024-11-01 |  |  |  | 3.825,792 | 0,800 | 0,096 | 0,243 | 0,164 | - | - | - | -
PCZ-V20139 | 4010869594721 | A2W | ACCESSORY | q) Aquarea Air | Accessory | Motorised 2-way valve for Aquarea Air Floor standing, Wall-mounted 40 and Ducted | Fan Coil accessory |  |  | x | 2024-11-01 |  |  |  | 3.826,116 | 0,800 | 0,098 | 0,241 | 0,162 | - | - | - | -
PCZ-V30688 | 4010869594738 | A2W | ACCESSORY | q) Aquarea Air | Accessory | Motorised 3-way valve for Aquarea Air Floor wall-mounted 10, 15, 20 | Fan Coil accessory |  |  | x | 2024-11-01 |  |  |  | 3.794,304 | 0,800 | 0,096 | 0,241 | 0,164 | - | - | - | -
PCZ-V20687 | 4010869594745 | A2W | ACCESSORY | q) Aquarea Air | Accessory | Motorised 2-way valve for Aquarea Air Floor wall-mounted 10, 15, 20 | Fan Coil accessory |  |  | x | 2024-11-01 |  |  |  | 3.857,868 | 0,800 | 0,098 | 0,243 | 0,162 | - | - | - | -
PCZ-V30718 | 4010869594752 | A2W | ACCESSORY | q) Aquarea Air | Accessory | Motorised 3-way valve for Aquarea Air Floor wall-mounted 40 | Fan Coil accessory |  |  | x | 2024-11-01 |  |  |  | 3.826,116 | 0,800 | 0,098 | 0,241 | 0,162 | - | - | - | -
PCZ-V30361 | 4010869594912 | A2W | ACCESSORY | q) Aquarea Air | Accessory | Motorised 3-way valve for Aquarea Air Ducted | Fan Coil accessory |  |  | x | 2024-11-01 |  |  |  | 3.881,682 | 0,770 | 0,098 | 0,243 | 0,163 | - | - | - | -
PCZ-GB0520 | 4010869594769 | A2W | ACCESSORY | q) Aquarea Air | Accessory | Condensate drip tray for horizontal installation of the Aquarea Air Smart fan coil Floor standing 10 | Fan Coil accessory |  |  | x | 2024-11-01 |  |  |  | 12.084 | 1,200 | 0,060 | 0,530 | 0,380 | - | - | - | -
PCZ-GB0521 | 4010869594776 | A2W | ACCESSORY | q) Aquarea Air | Accessory | Condensate drip tray for horizontal installation of the Aquarea Air Smart fan coil Floor standing 20 | Fan Coil accessory |  |  | x | 2024-11-01 |  |  |  | 8.103 | 1,600 | 0,030 | 0,730 | 0,370 | - | - | - | -
PCZ-GB0522 | 4010869594783 | A2W | ACCESSORY | q) Aquarea Air | Accessory | Condensate drip tray for horizontal installation of the Aquarea Air Smart fan coil Floor standing 30 | Fan Coil accessory |  |  | x | 2024-11-01 |  |  |  | 18.620 | 1,600 | 0,050 | 0,980 | 0,380 | - | - | - | -
PCZ-GB0523 | 4010869594790 | A2W | ACCESSORY | q) Aquarea Air | Accessory | Condensate drip tray for horizontal installation of the Aquarea Air Smart fan coil Floor standing 35 | Fan Coil accessory |  |  | x | 2024-11-01 |  |  |  | 17.860 | 1,800 | 0,050 | 0,940 | 0,380 | - | - | - | -
PCZ-GB0524 | 4010869594806 | A2W | ACCESSORY | q) Aquarea Air | Accessory | Condensate drip tray for horizontal installation of the Aquarea Air Smart fan coil Floor standing 40 | Fan Coil accessory |  |  | x | 2024-11-01 |  |  |  | 19.536 | 2 | 0,040 | 1,320 | 0,370 | - | - | - | -
PCZ-LC0158 | 4010869594868 | A2W | ACCESSORY | q) Aquarea Air | Accessory | Set of 2 legs to protect water pipes for Aquarea Air Floor standing | Fan Coil accessory |  |  | x | 2024-11-01 |  |  |  | 3.841,992 | 0,800 | 0,098 | 0,242 | 0,162 | - | - | - | -
PCZ-LC0606 | 4010869594875 | A2W | ACCESSORY | q) Aquarea Air | Accessory | Set of 2 legs to anchor the Aquarea Air Floor standing to the floor | Fan Coil accessory |  |  | x | 2024-11-01 |  |  |  | 8.759,848 | 1,800 | 0,134 | 0,277 | 0,236 | - | - | - | -
PCZ-AHRD0431 | 4010869594929 | A2W | ACCESSORY | q) Aquarea Air | Accessory | Delivery plate with 2 circular inlets DN 160 mm. For P-FSN20 | Fan Coil accessory |  |  | x | 2024-11-01 |  |  |  | 21.456 | 1 | 0,240 | 0,745 | 0,120 | - | - | - | -
PCZ-AHRD0432 | 4010869594936 | A2W | ACCESSORY | q) Aquarea Air | Accessory | Delivery plate with 3 circular inlets DN 160 mm. For P-FSN25 | Fan Coil accessory |  |  | x | 2024-11-01 |  |  |  | 21.456 | 1 | 0,240 | 0,745 | 0,120 | - | - | - | -
PCZ-AHRD0433 | 4010869594943 | A2W | ACCESSORY | q) Aquarea Air | Accessory | Delivery plate with 4 circular inlets DN 160 mm. For P-FSN35 | Fan Coil accessory |  |  | x | 2024-11-01 |  |  |  | 40.896 | 2 | 0,240 | 1,420 | 0,120 | - | - | - | -
PCZ-AHRD0434 | 4010869594950 | A2W | ACCESSORY | q) Aquarea Air | Accessory | Delivery plate with 6 circular inlets DN 160 mm. For P-FSN45 | Fan Coil accessory |  |  | x | 2024-11-01 |  |  |  | 40.896 | 2 | 0,240 | 1,420 | 0,120 | - | - | - | -
PCZ-AHRD0435 | 4010869594967 | A2W | ACCESSORY | q) Aquarea Air | Accessory | Delivery plate with 7 circular inlets DN 160 mm. For P-FSN55 | Fan Coil accessory |  |  | x | 2024-11-01 |  |  |  | 40.896 | 3 | 0,240 | 1,420 | 0,120 | - | - | - | -
PCZ-AHRD0561 | 4010869595025 | A2W | ACCESSORY | q) Aquarea Air | Accessory | Delivery plate with 2 circular inlets DN 160 mm. For P-FTN15 | Fan Coil accessory |  |  | x | 2024-11-01 |  |  |  | 3.375 | 10 | 0,150 | 0,150 | 0,150 | - | - | - | -
PCZ-AHRD0562 | 4010869595032 | A2W | ACCESSORY | q) Aquarea Air | Accessory | Delivery plate with 3 circular inlets DN 160 mm. For P-FTN20 | Fan Coil accessory |  |  | x | 2024-11-01 |  |  |  | 3.375 | 10 | 0,150 | 0,150 | 0,150 | - | - | - | -
PCZ-AHRD0563 | 4010869595049 | A2W | ACCESSORY | q) Aquarea Air | Accessory | Delivery plate with 4 circular inlets DN 160 mm. For P-FTN25 | Fan Coil accessory |  |  | x | 2024-11-01 |  |  |  | 3.375 | 10 | 0,150 | 0,150 | 0,150 | - | - | - | -
PCZ-AHRD0564 | 4010869595056 | A2W | ACCESSORY | q) Aquarea Air | Accessory | Delivery plate with 6 circular inlets DN 160 mm. For P-FTN35 | Fan Coil accessory |  |  | x | 2024-11-01 |  |  |  | 3.375 | 10 | 0,150 | 0,150 | 0,150 | - | - | - | -
PCZ-AHRD0565 | 4010869595063 | A2W | ACCESSORY | q) Aquarea Air | Accessory | Delivery plate with 7 circular inlets DN 160 mm. For P-FTN45 | Fan Coil accessory |  |  | x | 2024-11-01 |  |  |  | 3.375 | 10 | 0,150 | 0,150 | 0,150 | - | - | - | -
PCZ-AHRD0461 | 4010869594974 | A2W | ACCESSORY | q) Aquarea Air | Accessory | Return plenum with 2 circular inlets DN 160 mm. For P-FSN20 | Fan Coil accessory |  |  | x | 2024-11-01 |  |  |  | 21.456 | 1,500 | 0,240 | 0,745 | 0,120 | - | - | - | -
PCZ-AHRD0462 | 4010869594981 | A2W | ACCESSORY | q) Aquarea Air | Accessory | Return plenum with 3 circular inlets DN 160 mm. For P-FSN25 | Fan Coil accessory |  |  | x | 2024-11-01 |  |  |  | 21.456 | 1,500 | 0,240 | 0,745 | 0,120 | - | - | - | -
PCZ-AHRD0463 | 4010869594998 | A2W | ACCESSORY | q) Aquarea Air | Accessory | Return plenum with 4 circular inlets DN 160 mm. For P-FSN35 | Fan Coil accessory |  |  | x | 2024-11-01 |  |  |  | 40.896 | 2,500 | 0,240 | 1,420 | 0,120 | - | - | - | -
PCZ-AHRD0464 | 4010869595001 | A2W | ACCESSORY | q) Aquarea Air | Accessory | Return plenum with 6 circular inlets DN 160 mm. For P-FSN45 | Fan Coil accessory |  |  | x | 2024-11-01 |  |  |  | 40.896 | 2,500 | 0,240 | 1,420 | 0,120 | - | - | - | -
PCZ-AHRD0465 | 4010869595018 | A2W | ACCESSORY | q) Aquarea Air | Accessory | Return plenum with 7 circular inlets DN 160 mm. For P-FSN55 | Fan Coil accessory |  |  | x | 2024-11-01 |  |  |  | 40.896 | 3,500 | 0,240 | 1,420 | 0,120 | - | - | - | -
PCZ-AHRD0566 | 4010869595070 | A2W | ACCESSORY | q) Aquarea Air | Accessory | Return plenum with 2 circular inlets DN 160 mm. For P-FTN15 | Fan Coil accessory |  |  | x | 2024-11-01 |  |  |  | 3.375 | 10 | 0,150 | 0,150 | 0,150 | - | - | - | -
PCZ-AHRD0567 | 4010869595087 | A2W | ACCESSORY | q) Aquarea Air | Accessory | Return plenum with 3 circular inlets DN 160 mm. For P-FTN20 | Fan Coil accessory |  |  | x | 2024-11-01 |  |  |  | 3.375 | 10 | 0,150 | 0,150 | 0,150 | - | - | - | -
PCZ-AHRD0568 | 4010869595094 | A2W | ACCESSORY | q) Aquarea Air | Accessory | Return plenum with 4 circular inlets DN 160 mm. For P-FTN25 | Fan Coil accessory |  |  | x | 2024-11-01 |  |  |  | 3.375 | 10 | 0,150 | 0,150 | 0,150 | - | - | - | -
PCZ-AHRD0569 | 4010869595100 | A2W | ACCESSORY | q) Aquarea Air | Accessory | Return plenum with 6 circular inlets DN 160 mm. For P-FTN35 | Fan Coil accessory |  |  | x | 2024-11-01 |  |  |  | 3.375 | 10 | 0,150 | 0,150 | 0,150 | - | - | - | -
PCZ-AHRD0570 | 4010869595117 | A2W | ACCESSORY | q) Aquarea Air | Accessory | Return plenum with 7 circular inlets DN 160 mm. For P-FTN45 | Fan Coil accessory |  |  | x | 2024-11-01 |  |  |  | 3.375 | 10 | 0,150 | 0,150 | 0,150 | - | - | - | -
PCZ-AHRD0466 | 4010869595124 | A2W | ACCESSORY | q) Aquarea Air | Accessory | Return plenum with 2 circular inlets DN 160 mm. For P-FSQ30 | Fan Coil accessory |  |  | x | 2024-11-01 |  |  |  | 21.456 | 1,500 | 0,240 | 0,745 | 0,120 | - | - | - | -
PCZ-AHRD0467 | 4010869595131 | A2W | ACCESSORY | q) Aquarea Air | Accessory | Return plenum with 3 circular inlets DN 160 mm. For P-FSQ45 | Fan Coil accessory |  |  | x | 2024-11-01 |  |  |  | 40.896 | 2,500 | 0,240 | 1,420 | 0,120 | - | - | - | -
PCZ-AHRD0468 | 4010869595148 | A2W | ACCESSORY | q) Aquarea Air | Accessory | Return plenum with 4 circular inlets DN 160 mm. For P-FSQ60 | Fan Coil accessory |  |  | x | 2024-11-01 |  |  |  | 40.896 | 2,500 | 0,240 | 1,420 | 0,120 | - | - | - | -
PCZ-AHRD0469 | 4010869595155 | A2W | ACCESSORY | q) Aquarea Air | Accessory | Return plenum with 5 circular inlets DN 160 mm. For P-FSQ75 | Fan Coil accessory |  |  | x | 2024-11-01 |  |  |  | 40.896 | 3,500 | 0,240 | 1,420 | 0,120 | - | - | - | -
PCZ-AHRD0682 | 4010869595162 | A2W | ACCESSORY | q) Aquarea Air | Accessory | Return plenum with 2 circular inlets DN 160 mm. For P-FTQ30 | Fan Coil accessory |  |  | x | 2024-11-01 |  |  |  | 3.375 | 10 | 0,150 | 0,150 | 0,150 | - | - | - | -
PCZ-AHRD0683 | 4010869595179 | A2W | ACCESSORY | q) Aquarea Air | Accessory | Return plenum with 3 circular inlets DN 160 mm. For P-FTQ45 | Fan Coil accessory |  |  | x | 2024-11-01 |  |  |  | 3.375 | 10 | 0,150 | 0,150 | 0,150 | - | - | - | -
PCZ-AHRD0684 | 4010869595186 | A2W | ACCESSORY | q) Aquarea Air | Accessory | Return plenum with 4 circular inlets DN 160 mm. For P-FTQ60 | Fan Coil accessory |  |  | x | 2024-11-01 |  |  |  | 3.375 | 10 | 0,150 | 0,150 | 0,150 | - | - | - | -
PCZ-AHRD0685 | 4010869595193 | A2W | ACCESSORY | q) Aquarea Air | Accessory | Return plenum with 5 circular inlets DN 160 mm. For P-FTQ65 | Fan Coil accessory |  |  | x | 2024-11-01 |  |  |  | 3.375 | 10 | 0,150 | 0,150 | 0,150 | - | - | - | -
PCZ-AHRD0491 | 4010869595209 | A2W | ACCESSORY | q) Aquarea Air | Accessory | Replacement recirculation filter kit. For P-FSN20 and P-FTN15 | Fan Coil accessory |  |  | x | 2024-11-01 |  |  |  | 8.740 | 0,200 | 0,190 | 0,460 | 0,100 | - | - | - | -
PCZ-AHRD0492 | 4010869595216 | A2W | ACCESSORY | q) Aquarea Air | Accessory | Replacement recirculation filter kit. For P-FSN25, P-FTN20, P-FSQ30 and P-FTQ30 | Fan Coil accessory |  |  | x | 2024-11-01 |  |  |  | 12.540 | 0,300 | 0,190 | 0,660 | 0,100 | - | - | - | -
PCZ-AHRD0493 | 4010869595223 | A2W | ACCESSORY | q) Aquarea Air | Accessory | Replacement recirculation filter kit. For P-FSN35, P-FTN25, P-FSQ45 and P-FTQ45 | Fan Coil accessory |  |  | x | 2024-11-01 |  |  |  | 16.340 | 0,600 | 0,190 | 0,860 | 0,100 | - | - | - | -
PCZ-AHRD0494 | 4010869595230 | A2W | ACCESSORY | q) Aquarea Air | Accessory | Replacement recirculation filter kit. For P-FSN45, P-FTN35, P-FSQ60 and P-FTQ60 | Fan Coil accessory |  |  | x | 2024-11-01 |  |  |  | 20.140 | 0,700 | 0,190 | 1,060 | 0,100 | - | - | - | -
PCZ-AHRD0495 | 4010869595247 | A2W | ACCESSORY | q) Aquarea Air | Accessory | Replacement recirculation filter kit. For P-FSN55, P-FTN45, P-FSQ75 and P-FTQ65 | Fan Coil accessory |  |  | x | 2024-11-01 |  |  |  | 25.555 | 0,800 | 0,190 | 1,345 | 0,100 | - | - | - | -
PCZ-AHRD0521 | 4010869595254 | A2W | ACCESSORY | q) Aquarea Air | Accessory | 90º Shooting plenum. For P-FSN20 | Fan Coil accessory |  |  | x | 2024-11-01 |  |  |  | 54.000 | 1,500 | 0,600 | 0,300 | 0,300 | - | - | - | -
PCZ-AHRD0522 | 4010869595261 | A2W | ACCESSORY | q) Aquarea Air | Accessory | 90º Shooting plenum. For P-FSN25 and P-FSQ30 | Fan Coil accessory |  |  | x | 2024-11-01 |  |  |  | 75.000 | 1,500 | 1,200 | 0,250 | 0,250 | - | - | - | -
PCZ-AHRD0523 | 4010869595278 | A2W | ACCESSORY | q) Aquarea Air | Accessory | 90º Shooting plenum. For P-FSN35 and P-FSQ45 | Fan Coil accessory |  |  | x | 2024-11-01 |  |  |  | 75.000 | 2,500 | 1,200 | 0,250 | 0,250 | - | - | - | -
PCZ-AHRD0524 | 4010869595285 | A2W | ACCESSORY | q) Aquarea Air | Accessory | 90º Shooting plenum. For P-FSN45 and P-FSQ60 | Fan Coil accessory |  |  | x | 2024-11-01 |  |  |  | 75.000 | 2,500 | 1,200 | 0,250 | 0,250 | - | - | - | -
PCZ-AHRD0525 | 4010869595292 | A2W | ACCESSORY | q) Aquarea Air | Accessory | 90º Shooting plenum. For P-FSN55 and P-FSQ75 | Fan Coil accessory |  |  | x | 2024-11-01 |  |  |  | 75.000 | 3,500 | 1,200 | 0,250 | 0,250 | - | - | - | -
PCZ-AHRD0576 | 4010869595308 | A2W | ACCESSORY | q) Aquarea Air | Accessory | 90º Shooting plenum. For P-FTN15 | Fan Coil accessory |  |  | x | 2024-11-01 |  |  |  | 3.375 | 10 | 0,150 | 0,150 | 0,150 | - | - | - | -
PCZ-AHRD0577 | 4010869595315 | A2W | ACCESSORY | q) Aquarea Air | Accessory | 90º Shooting plenum. For P-FTN20 and P-FTQ30 | Fan Coil accessory |  |  | x | 2024-11-01 |  |  |  | 3.375 | 10 | 0,150 | 0,150 | 0,150 | - | - | - | -
PCZ-AHRD0578 | 4010869595322 | A2W | ACCESSORY | q) Aquarea Air | Accessory | 90º Shooting plenum. For P-FTN25 and P-FTQ45 | Fan Coil accessory |  |  | x | 2024-11-01 |  |  |  | 3.375 | 10 | 0,150 | 0,150 | 0,150 | - | - | - | -
PCZ-AHRD0579 | 4010869595339 | A2W | ACCESSORY | q) Aquarea Air | Accessory | 90º Shooting plenum. For P-FTN35 and P-FTQ60 | Fan Coil accessory |  |  | x | 2024-11-01 |  |  |  | 3.375 | 10 | 0,150 | 0,150 | 0,150 | - | - | - | -
PCZ-AHRD0580 | 4010869595346 | A2W | ACCESSORY | q) Aquarea Air | Accessory | 90º Shooting plenum. For P-FTN45 and P-FTQ65 | Fan Coil accessory |  |  | x | 2024-11-01 |  |  |  | 3.375 | 10 | 0,150 | 0,150 | 0,150 | - | - | - | -
PCZ-AHRD0531 | 4010869595353 | A2W | ACCESSORY | q) Aquarea Air | Accessory | Telescopic kit for rear or directly coupled suction. 153 mm - 270 mm. For P-FSN20 | Fan Coil accessory |  |  | x | 2024-11-01 |  |  |  | 54.000 | 1,500 | 0,600 | 0,300 | 0,300 | - | - | - | -
PCZ-AHRD0532 | 4010869595360 | A2W | ACCESSORY | q) Aquarea Air | Accessory | Telescopic kit for rear or directly coupled suction. 153 mm - 270 mm. For P-FSN25 | Fan Coil accessory |  |  | x | 2024-11-01 |  |  |  | 75.000 | 1,500 | 1,200 | 0,250 | 0,250 | - | - | - | -
PCZ-AHRD0533 | 4010869595377 | A2W | ACCESSORY | q) Aquarea Air | Accessory | Telescopic kit for rear or directly coupled suction. 153 mm - 270 mm. For P-FSN35 | Fan Coil accessory |  |  | x | 2024-11-01 |  |  |  | 75.000 | 2,500 | 1,200 | 0,250 | 0,250 | - | - | - | -
PCZ-AHRD0534 | 4010869595384 | A2W | ACCESSORY | q) Aquarea Air | Accessory | Telescopic kit for rear or directly coupled suction. 153 mm - 270 mm. For P-FSN45 | Fan Coil accessory |  |  | x | 2024-11-01 |  |  |  | 75.000 | 2,500 | 1,200 | 0,250 | 0,250 | - | - | - | -
PCZ-AHRD0535 | 4010869595391 | A2W | ACCESSORY | q) Aquarea Air | Accessory | Telescopic kit for rear or directly coupled suction. 153 mm - 270 mm. For P-FSN55 | Fan Coil accessory |  |  | x | 2024-11-01 |  |  |  | 75.000 | 3,500 | 1,200 | 0,250 | 0,250 | - | - | - | -
PCZ-AHRD0581 | 4010869595407 | A2W | ACCESSORY | q) Aquarea Air | Accessory | Telescopic kit for rear or directly coupled suction. 153 mm - 270 mm. For P-FTN15 | Fan Coil accessory |  |  | x | 2024-11-01 |  |  |  | 3.375 | 10 | 0,150 | 0,150 | 0,150 | - | - | - | -
PCZ-AHRD0582 | 4010869595414 | A2W | ACCESSORY | q) Aquarea Air | Accessory | Telescopic kit for rear or directly coupled suction. 153 mm - 270 mm. For P-FTN20 | Fan Coil accessory |  |  | x | 2024-11-01 |  |  |  | 3.375 | 10 | 0,150 | 0,150 | 0,150 | - | - | - | -
PCZ-AHRD0583 | 4010869595421 | A2W | ACCESSORY | q) Aquarea Air | Accessory | Telescopic kit for rear or directly coupled suction. 153 mm - 270 mm. For P-FTN25 | Fan Coil accessory |  |  | x | 2024-11-01 |  |  |  | 3.375 | 10 | 0,150 | 0,150 | 0,150 | - | - | - | -
PCZ-AHRD0584 | 4010869595438 | A2W | ACCESSORY | q) Aquarea Air | Accessory | Telescopic kit for rear or directly coupled suction. 153 mm - 270 mm. For P-FTN35 | Fan Coil accessory |  |  | x | 2024-11-01 |  |  |  | 3.375 | 10 | 0,150 | 0,150 | 0,150 | - | - | - | -
PCZ-AHRD0585 | 4010869595445 | A2W | ACCESSORY | q) Aquarea Air | Accessory | Telescopic kit for rear or directly coupled suction. 153 mm - 270 mm. For P-FTN45 | Fan Coil accessory |  |  | x | 2024-11-01 |  |  |  | 3.375 | 10 | 0,150 | 0,150 | 0,150 | - | - | - | -
PCZ-AHRD0541 | 4010869595452 | A2W | ACCESSORY | q) Aquarea Air | Accessory | Grille for telescopic kit for rear intake. For P-FSN20 | Fan Coil accessory |  |  | x | 2024-11-01 |  |  |  | 21.456 | 1,500 | 0,240 | 0,745 | 0,120 | - | - | - | -
PCZ-AHRD0542 | 4010869595469 | A2W | ACCESSORY | q) Aquarea Air | Accessory | Grille for telescopic kit for rear intake. For P-FSN25 | Fan Coil accessory |  |  | x | 2024-11-01 |  |  |  | 21.456 | 1,500 | 0,240 | 0,745 | 0,120 | - | - | - | -
PCZ-AHRD0543 | 4010869595476 | A2W | ACCESSORY | q) Aquarea Air | Accessory | Grille for telescopic kit for rear intake. For P-FSN35 | Fan Coil accessory |  |  | x | 2024-11-01 |  |  |  | 40.896 | 2,500 | 0,240 | 1,420 | 0,120 | - | - | - | -
PCZ-AHRD0544 | 4010869595483 | A2W | ACCESSORY | q) Aquarea Air | Accessory | Grille for telescopic kit for rear intake. For P-FSN45 | Fan Coil accessory |  |  | x | 2024-11-01 |  |  |  | 40.896 | 2,500 | 0,240 | 1,420 | 0,120 | - | - | - | -
PCZ-AHRD0545 | 4010869595490 | A2W | ACCESSORY | q) Aquarea Air | Accessory | Grille for telescopic kit for rear intake. For P-FSN55 | Fan Coil accessory |  |  | x | 2024-11-01 |  |  |  | 40.896 | 3,500 | 0,240 | 1,420 | 0,120 | - | - | - | -
PCZ-AHRD0586 | 4010869595506 | A2W | ACCESSORY | q) Aquarea Air | Accessory | Grille for telescopic kit for rear intake. For P-FTN15 | Fan Coil accessory |  |  | x | 2024-11-01 |  |  |  | 3.375 | 10 | 0,150 | 0,150 | 0,150 | - | - | - | -
PCZ-AHRD0587 | 4010869595513 | A2W | ACCESSORY | q) Aquarea Air | Accessory | Grille for telescopic kit for rear intake. For P-FTN20 | Fan Coil accessory |  |  | x | 2024-11-01 |  |  |  | 3.375 | 10 | 0,150 | 0,150 | 0,150 | - | - | - | -
PCZ-AHRD0588 | 4010869595520 | A2W | ACCESSORY | q) Aquarea Air | Accessory | Grille for telescopic kit for rear intake. For P-FTN25 | Fan Coil accessory |  |  | x | 2024-11-01 |  |  |  | 3.375 | 10 | 0,150 | 0,150 | 0,150 | - | - | - | -
PCZ-AHRD0589 | 4010869595537 | A2W | ACCESSORY | q) Aquarea Air | Accessory | Grille for telescopic kit for rear intake. For P-FTN35 | Fan Coil accessory |  |  | x | 2024-11-01 |  |  |  | 3.375 | 10 | 0,150 | 0,150 | 0,150 | - | - | - | -
PCZ-AHRD0590 | 4010869595544 | A2W | ACCESSORY | q) Aquarea Air | Accessory | Grille for telescopic kit for rear intake. For P-FTN45 | Fan Coil accessory |  |  | x | 2024-11-01 |  |  |  | 3.375 | 10 | 0,150 | 0,150 | 0,150 | - | - | - | -
PCZ-AHRD0639 | 4010869595551 | A2W | ACCESSORY | q) Aquarea Air | Accessory | Plenum kit for external air connection with damper for room recirculation. For P-FSN20 | Fan Coil accessory |  |  | x | 2024-11-01 |  |  |  | 3.375 | 10 | 0,150 | 0,150 | 0,150 | - | - | - | -
PCZ-AHRD0640 | 4010869595568 | A2W | ACCESSORY | q) Aquarea Air | Accessory | Plenum kit for external air connection with damper for room recirculation. For P-FSN25 and P-FSQ30 | Fan Coil accessory |  |  | x | 2024-11-01 |  |  |  | 3.375 | 10 | 0,150 | 0,150 | 0,150 | - | - | - | -
PCZ-AHRD0641 | 4010869595575 | A2W | ACCESSORY | q) Aquarea Air | Accessory | Plenum kit for external air connection with damper for room recirculation. For P-FSN35 and P-FSQ45 | Fan Coil accessory |  |  | x | 2024-11-01 |  |  |  | 3.375 | 10 | 0,150 | 0,150 | 0,150 | - | - | - | -
PCZ-AHRD0642 | 4010869595582 | A2W | ACCESSORY | q) Aquarea Air | Accessory | Plenum kit for external air connection with damper for room recirculation. For P-FSN45 and P-FSQ60 | Fan Coil accessory |  |  | x | 2024-11-01 |  |  |  | 3.375 | 10 | 0,150 | 0,150 | 0,150 | - | - | - | -
PCZ-AHRD0643 | 4010869595599 | A2W | ACCESSORY | q) Aquarea Air | Accessory | Plenum kit for external air connection with damper for room recirculation. For P-FSN55 and P-FSQ75 | Fan Coil accessory |  |  | x | 2024-11-01 |  |  |  | 3.375 | 10 | 0,150 | 0,150 | 0,150 | - | - | - | -
PCZ-AHRD0571 | 4010869595605 | A2W | ACCESSORY | q) Aquarea Air | Accessory | Plenum kit for external air connection with damper for room recirculation. For P-FTN15 | Fan Coil accessory |  |  | x | 2024-11-01 |  |  |  | 3.375 | 10 | 0,150 | 0,150 | 0,150 | - | - | - | -
PCZ-AHRD0572 | 4010869595612 | A2W | ACCESSORY | q) Aquarea Air | Accessory | Plenum kit for external air connection with damper for room recirculation. For P-FTN20 and P-FTQ30 | Fan Coil accessory |  |  | x | 2024-11-01 |  |  |  | 3.375 | 10 | 0,150 | 0,150 | 0,150 | - | - | - | -
PCZ-AHRD0573 | 4010869595629 | A2W | ACCESSORY | q) Aquarea Air | Accessory | Plenum kit for external air connection with damper for room recirculation. For P-FTN25 and P-FTQ45 | Fan Coil accessory |  |  | x | 2024-11-01 |  |  |  | 3.375 | 10 | 0,150 | 0,150 | 0,150 | - | - | - | -
PCZ-AHRD0574 | 4010869595636 | A2W | ACCESSORY | q) Aquarea Air | Accessory | Plenum kit for external air connection with damper for room recirculation. For P-FTN35 and P-FTQ60 | Fan Coil accessory |  |  | x | 2024-11-01 |  |  |  | 3.375 | 10 | 0,150 | 0,150 | 0,150 | - | - | - | -
PCZ-AHRD0575 | 4010869595643 | A2W | ACCESSORY | q) Aquarea Air | Accessory | Plenum kit for external air connection with damper for room recirculation. For P-FTN45 and P-FTQ65 | Fan Coil accessory |  |  | x | 2024-11-01 |  |  |  | 3.375 | 10 | 0,150 | 0,150 | 0,150 | - | - | - | -
PCZ-AHRD0651 | 4010869595650 | A2W | ACCESSORY | q) Aquarea Air | Accessory | Ducting plate Plenum kit for outdoor air connection with damper. For P-FSN20 | Fan Coil accessory |  |  | x | 2024-11-01 |  |  |  | 3.375 | 10 | 0,150 | 0,150 | 0,150 | - | - | - | -
PCZ-AHRD0652 | 4010869595667 | A2W | ACCESSORY | q) Aquarea Air | Accessory | Ducting plate Plenum kit for outdoor air connection with damper. For P-FSN25 and P-FSQ30 | Fan Coil accessory |  |  | x | 2024-11-01 |  |  |  | 3.375 | 10 | 0,150 | 0,150 | 0,150 | - | - | - | -
PCZ-AHRD0653 | 4010869595674 | A2W | ACCESSORY | q) Aquarea Air | Accessory | Ducting plate Plenum kit for outdoor air connection with damper. For P-FSN35 and P-FSQ45 | Fan Coil accessory |  |  | x | 2024-11-01 |  |  |  | 3.375 | 10 | 0,150 | 0,150 | 0,150 | - | - | - | -
PCZ-AHRD0654 | 4010869595681 | A2W | ACCESSORY | q) Aquarea Air | Accessory | Ducting plate Plenum kit for outdoor air connection with damper. For P-FSN45 and P-FSQ60 | Fan Coil accessory |  |  | x | 2024-11-01 |  |  |  | 3.375 | 10 | 0,150 | 0,150 | 0,150 | - | - | - | -
PCZ-AHRD0655 | 4010869595698 | A2W | ACCESSORY | q) Aquarea Air | Accessory | Ducting plate Plenum kit for outdoor air connection with damper. For P-FSN55 and P-FSQ75 | Fan Coil accessory |  |  | x | 2024-11-01 |  |  |  | 3.375 | 10 | 0,150 | 0,150 | 0,150 | - | - | - | -
PCZ-AHRD0611 | 4010869595704 | A2W | ACCESSORY | q) Aquarea Air | Accessory | Ducting plate Plenum kit for outdoor air connection with damper. For P-FTN15 | Fan Coil accessory |  |  | x | 2024-11-01 |  |  |  | 3.375 | 10 | 0,150 | 0,150 | 0,150 | - | - | - | -
PCZ-AHRD0612 | 4010869595711 | A2W | ACCESSORY | q) Aquarea Air | Accessory | Ducting plate Plenum kit for outdoor air connection with damper. For P-FTN20 and P-FTQ30 | Fan Coil accessory |  |  | x | 2024-11-01 |  |  |  | 3.375 | 10 | 0,150 | 0,150 | 0,150 | - | - | - | -
PCZ-AHRD0613 | 4010869595728 | A2W | ACCESSORY | q) Aquarea Air | Accessory | Ducting plate Plenum kit for outdoor air connection with damper. For P-FTN25 and P-FTQ45 | Fan Coil accessory |  |  | x | 2024-11-01 |  |  |  | 3.375 | 10 | 0,150 | 0,150 | 0,150 | - | - | - | -
PCZ-AHRD0614 | 4010869595735 | A2W | ACCESSORY | q) Aquarea Air | Accessory | Ducting plate Plenum kit for outdoor air connection with damper. For P-FTN35 and P-FTQ60 | Fan Coil accessory |  |  | x | 2024-11-01 |  |  |  | 3.375 | 10 | 0,150 | 0,150 | 0,150 | - | - | - | -
PCZ-AHRD0615 | 4010869595742 | A2W | ACCESSORY | q) Aquarea Air | Accessory | Ducting plate Plenum kit for outdoor air connection with damper. For P-FTN45 and P-FTQ65 | Fan Coil accessory |  |  | x | 2024-11-01 |  |  |  | 3.375 | 10 | 0,150 | 0,150 | 0,150 | - | - | - | -
PCZ-AHRD0656 | 4010869595759 | A2W | ACCESSORY | q) Aquarea Air | Accessory | 90º plenum for outdoor air kit with damper. For P-FSN20 | Fan Coil accessory |  |  | x | 2024-11-01 |  |  |  | 3.375 | 10 | 0,150 | 0,150 | 0,150 | - | - | - | -
PCZ-AHRD0657 | 4010869595766 | A2W | ACCESSORY | q) Aquarea Air | Accessory | 90º plenum for outdoor air kit with damper. For P-FSN25 and P-FSQ30 | Fan Coil accessory |  |  | x | 2024-11-01 |  |  |  | 3.375 | 10 | 0,150 | 0,150 | 0,150 | - | - | - | -
PCZ-AHRD0658 | 4010869595773 | A2W | ACCESSORY | q) Aquarea Air | Accessory | 90º plenum for outdoor air kit with damper. For P-FSN35 and P-FSQ45 | Fan Coil accessory |  |  | x | 2024-11-01 |  |  |  | 3.375 | 10 | 0,150 | 0,150 | 0,150 | - | - | - | -
PCZ-AHRD0659 | 4010869595780 | A2W | ACCESSORY | q) Aquarea Air | Accessory | 90º plenum for outdoor air kit with damper. For P-FSN45 and P-FSQ60 | Fan Coil accessory |  |  | x | 2024-11-01 |  |  |  | 3.375 | 10 | 0,150 | 0,150 | 0,150 | - | - | - | -
PCZ-AHRD0660 | 4010869595797 | A2W | ACCESSORY | q) Aquarea Air | Accessory | 90º plenum for outdoor air kit with damper. For P-FSN55 and P-FSQ75 | Fan Coil accessory |  |  | x | 2024-11-01 |  |  |  | 3.375 | 10 | 0,150 | 0,150 | 0,150 | - | - | - | -
PCZ-AHRD0616 | 4010869595803 | A2W | ACCESSORY | q) Aquarea Air | Accessory | 90º plenum for outdoor air kit with damper. For P-FTN15 | Fan Coil accessory |  |  | x | 2024-11-01 |  |  |  | 3.375 | 10 | 0,150 | 0,150 | 0,150 | - | - | - | -
PCZ-AHRD0617 | 4010869595810 | A2W | ACCESSORY | q) Aquarea Air | Accessory | 90º plenum for outdoor air kit with damper. For P-FTN20 and P-FTQ30 | Fan Coil accessory |  |  | x | 2024-11-01 |  |  |  | 3.375 | 10 | 0,150 | 0,150 | 0,150 | - | - | - | -
PCZ-AHRD0618 | 4010869595827 | A2W | ACCESSORY | q) Aquarea Air | Accessory | 90º plenum for outdoor air kit with damper. For P-FTN25 and P-FTQ45 | Fan Coil accessory |  |  | x | 2024-11-01 |  |  |  | 3.375 | 10 | 0,150 | 0,150 | 0,150 | - | - | - | -
PCZ-AHRD0619 | 4010869595834 | A2W | ACCESSORY | q) Aquarea Air | Accessory | 90º plenum for outdoor air kit with damper. For P-FTN35 and P-FTQ60 | Fan Coil accessory |  |  | x | 2024-11-01 |  |  |  | 3.375 | 10 | 0,150 | 0,150 | 0,150 | - | - | - | -
PCZ-AHRD0620 | 4010869595841 | A2W | ACCESSORY | q) Aquarea Air | Accessory | 90º plenum for outdoor air kit with damper. For P-FTN45 and P-FTQ65 | Fan Coil accessory |  |  | x | 2024-11-01 |  |  |  | 3.375 | 10 | 0,150 | 0,150 | 0,150 | - | - | - | -
PCZ-AHRD0661 | 4010869595858 | A2W | ACCESSORY | q) Aquarea Air | Accessory | Telescopic kit. For Plenum for outdoor air kit with damper. For P-FSN20 | Fan Coil accessory |  |  | x | 2024-11-01 |  |  |  | 3.375 | 10 | 0,150 | 0,150 | 0,150 | - | - | - | -
PCZ-AHRD0662 | 4010869595865 | A2W | ACCESSORY | q) Aquarea Air | Accessory | Telescopic kit. For Plenum for outdoor air kit with damper. For P-FSN25 and P-FSQ30 | Fan Coil accessory |  |  | x | 2024-11-01 |  |  |  | 3.375 | 10 | 0,150 | 0,150 | 0,150 | - | - | - | -
PCZ-AHRD0663 | 4010869595872 | A2W | ACCESSORY | q) Aquarea Air | Accessory | Telescopic kit. For Plenum for outdoor air kit with damper. For P-FSN35 and P-FSQ45 | Fan Coil accessory |  |  | x | 2024-11-01 |  |  |  | 3.375 | 10 | 0,150 | 0,150 | 0,150 | - | - | - | -
PCZ-AHRD0664 | 4010869595889 | A2W | ACCESSORY | q) Aquarea Air | Accessory | Telescopic kit. For Plenum for outdoor air kit with damper. For P-FSN45 and P-FSQ60 | Fan Coil accessory |  |  | x | 2024-11-01 |  |  |  | 3.375 | 10 | 0,150 | 0,150 | 0,150 | - | - | - | -
PCZ-AHRD0665 | 4010869595896 | A2W | ACCESSORY | q) Aquarea Air | Accessory | Telescopic kit. For Plenum for outdoor air kit with damper. For P-FSN55 and P-FSQ75 | Fan Coil accessory |  |  | x | 2024-11-01 |  |  |  | 3.375 | 10 | 0,150 | 0,150 | 0,150 | - | - | - | -
PCZ-AHRD0621 | 4010869595902 | A2W | ACCESSORY | q) Aquarea Air | Accessory | Telescopic kit. For Plenum for outdoor air kit with damper. For P-FTN15 | Fan Coil accessory |  |  | x | 2024-11-01 |  |  |  | 3.375 | 10 | 0,150 | 0,150 | 0,150 | - | - | - | -
PCZ-AHRD0622 | 4010869595919 | A2W | ACCESSORY | q) Aquarea Air | Accessory | Telescopic kit. For Plenum for outdoor air kit with damper. For P-FTN20 and P-FTQ30 | Fan Coil accessory |  |  | x | 2024-11-01 |  |  |  | 3.375 | 10 | 0,150 | 0,150 | 0,150 | - | - | - | -
PCZ-AHRD0623 | 4010869595926 | A2W | ACCESSORY | q) Aquarea Air | Accessory | Telescopic kit. For Plenum for outdoor air kit with damper. For P-FTN25 and P-FTQ45 | Fan Coil accessory |  |  | x | 2024-11-01 |  |  |  | 3.375 | 10 | 0,150 | 0,150 | 0,150 | - | - | - | -
PCZ-AHRD0624 | 4010869595933 | A2W | ACCESSORY | q) Aquarea Air | Accessory | Telescopic kit. For Plenum for outdoor air kit with damper. For P-FTN35 and P-FTQ60 | Fan Coil accessory |  |  | x | 2024-11-01 |  |  |  | 3.375 | 10 | 0,150 | 0,150 | 0,150 | - | - | - | -
PCZ-AHRD0625 | 4010869595940 | A2W | ACCESSORY | q) Aquarea Air | Accessory | Telescopic kit. For Plenum for outdoor air kit with damper. For P-FTN45 and P-FTQ65 | Fan Coil accessory |  |  | x | 2024-11-01 |  |  |  | 3.375 | 10 | 0,150 | 0,150 | 0,150 | - | - | - | -
PCZ-AHRD0666 | 4010869595957 | A2W | ACCESSORY | q) Aquarea Air | Accessory | Grille for telescopic kit. For Plenum for outdoor air kit with damper. For P-FSN20 | Fan Coil accessory |  |  | x | 2024-11-01 |  |  |  | 3.375 | 10 | 0,150 | 0,150 | 0,150 | - | - | - | -
PCZ-AHRD0667 | 4010869595964 | A2W | ACCESSORY | q) Aquarea Air | Accessory | Grille for telescopic kit. For Plenum for outdoor air kit with damper. For P-FSN25 and P-FSQ30 | Fan Coil accessory |  |  | x | 2024-11-01 |  |  |  | 3.375 | 10 | 0,150 | 0,150 | 0,150 | - | - | - | -
PCZ-AHRD0668 | 4010869595971 | A2W | ACCESSORY | q) Aquarea Air | Accessory | Grille for telescopic kit. For Plenum for outdoor air kit with damper. For P-FSN35 and P-FSQ45 | Fan Coil accessory |  |  | x | 2024-11-01 |  |  |  | 3.375 | 10 | 0,150 | 0,150 | 0,150 | - | - | - | -
PCZ-AHRD0669 | 4010869595988 | A2W | ACCESSORY | q) Aquarea Air | Accessory | Grille for telescopic kit. For Plenum for outdoor air kit with damper. For P-FSN45 and P-FSQ60 | Fan Coil accessory |  |  | x | 2024-11-01 |  |  |  | 3.375 | 10 | 0,150 | 0,150 | 0,150 | - | - | - | -
PCZ-AHRD0670 | 4010869595995 | A2W | ACCESSORY | q) Aquarea Air | Accessory | Grille for telescopic kit. For Plenum for outdoor air kit with damper. For P-FSN55 and P-FSQ75 | Fan Coil accessory |  |  | x | 2024-11-01 |  |  |  | 3.375 | 10 | 0,150 | 0,150 | 0,150 | - | - | - | -
PCZ-AHRD0626 | 4010869596008 | A2W | ACCESSORY | q) Aquarea Air | Accessory | Grille for telescopic kit. For Plenum for outdoor air kit with damper. For P-FTN15 | Fan Coil accessory |  |  | x | 2024-11-01 |  |  |  | 3.375 | 10 | 0,150 | 0,150 | 0,150 | - | - | - | -
PCZ-AHRD0627 | 4010869596015 | A2W | ACCESSORY | q) Aquarea Air | Accessory | Grille for telescopic kit. For Plenum for outdoor air kit with damper. For P-FTN20 and P-FTQ30 | Fan Coil accessory |  |  | x | 2024-11-01 |  |  |  | 3.375 | 10 | 0,150 | 0,150 | 0,150 | - | - | - | -
PCZ-AHRD0628 | 4010869596022 | A2W | ACCESSORY | q) Aquarea Air | Accessory | Grille for telescopic kit. For Plenum for outdoor air kit with damper. For P-FTN25 and P-FTQ45 | Fan Coil accessory |  |  | x | 2024-11-01 |  |  |  | 3.375 | 10 | 0,150 | 0,150 | 0,150 | - | - | - | -
PCZ-AHRD0629 | 4010869596039 | A2W | ACCESSORY | q) Aquarea Air | Accessory | Grille for telescopic kit. For Plenum for outdoor air kit with damper. For P-FTN35 and P-FTQ60 | Fan Coil accessory |  |  | x | 2024-11-01 |  |  |  | 3.375 | 10 | 0,150 | 0,150 | 0,150 | - | - | - | -
PCZ-AHRD0630 | 4010869596046 | A2W | ACCESSORY | q) Aquarea Air | Accessory | Grille for telescopic kit. For Plenum for outdoor air kit with damper. For P-FTN45 and P-FTQ65 | Fan Coil accessory |  |  | x | 2024-11-01 |  |  |  | 3.375 | 10 | 0,150 | 0,150 | 0,150 | - | - | - | -
PCZ-AHRD0519 | 4010869596060 | A2W | ACCESSORY | q) Aquarea Air | Accessory | Non-return damper for P-FTQ and P-FSQ | Fan Coil accessory |  |  | x | 2024-11-01 |  |  |  | 3.375 | 10 | 0,150 | 0,150 | 0,150 | - | - | - | -
P-CWSL10SC5-HBE | 4010869594257 | A2W | ACCESSORY | r) Aquarea Loop | Aquarea Loop | 1,1 kW Water loop heat pump. Modbus display. 2- and 3-way valves with modulation. | Water loop heat pump |  |  | x | 2025-01-01 |  |  |  | 71.535,600 | 38 | 0,641 | 0,775 | 0,144 | R290 | 0.1 | 0.02 | 2e-06
P-CWSL20SC5-HBE | 4010869594264 | A2W | ACCESSORY | r) Aquarea Loop | Aquarea Loop | 2,0 kW Water loop heat pump. Modbus display. 2- and 3-way valves with modulation. | Water loop heat pump |  |  | x | 2025-01-01 |  |  |  | 89.996,400 | 43 | 0,641 | 0,975 | 0,144 | R290 | 0.14 | 0.02 | 2.8e-06
P-CWSL30SC5-HBE | 4010869594271 | A2W | ACCESSORY | r) Aquarea Loop | Aquarea Loop | 3,0 kW Water loop heat pump. Modbus display. 2- and 3-way valves with modulation. | Water loop heat pump |  |  | x | 2025-01-01 |  |  |  | 113.072,400 | 48 | 0,641 | 1,225 | 0,144 | R290 | 0.15 | 0.02 | 3e-06
P-CWSL10SC5-WBE | 4010869594288 | A2W | ACCESSORY | r) Aquarea Loop | Aquarea Loop | 1,1 kW Water loop heat pump. Wi-Fi display. 2- and 3-way valves with modulation. | Water loop heat pump |  |  | x | 2025-01-01 |  |  |  | 71.535,600 | 38 | 0,641 | 0,775 | 0,144 | R290 | 0.1 | 0.02 | 2e-06
P-CWSL20SC5-WBE | 4010869594295 | A2W | ACCESSORY | r) Aquarea Loop | Aquarea Loop | 2,0 kW Water loop heat pump. Wi-Fi display. 2- and 3-way valves with modulation. | Water loop heat pump |  |  | x | 2025-01-01 |  |  |  | 89.996,400 | 43 | 0,641 | 0,975 | 0,144 | R290 | 0.14 | 0.02 | 2.8e-06
P-CWSL30SC5-WBE | 4010869594301 | A2W | ACCESSORY | r) Aquarea Loop | Aquarea Loop | 3,0 kW Water loop heat pump. Wi-Fi display. 2- and 3-way valves with modulation. | Water loop heat pump |  |  | x | 2025-01-01 |  |  |  | 113.072,400 | 48 | 0,641 | 1,225 | 0,144 | R290 | 0.15 | 0.02 | 3e-06
P-CWSL10SC5-HCE | 4010869594318 | A2W | ACCESSORY | r) Aquarea Loop | Aquarea Loop | 1,1 kW Water loop heat pump. Modbus display. | Water loop heat pump |  |  | x | 2025-01-01 |  |  |  | 71.535,600 | 38 | 0,641 | 0,775 | 0,144 | R290 | 0.1 | 0.02 | 2e-06
P-CWSL20SC5-HCE | 4010869594325 | A2W | ACCESSORY | r) Aquarea Loop | Aquarea Loop | 2,0 kW Water loop heat pump. Modbus display. | Water loop heat pump |  |  | x | 2025-01-01 |  |  |  | 89.996,400 | 43 | 0,641 | 0,975 | 0,144 | R290 | 0.14 | 0.02 | 2.8e-06
P-CWSL30SC5-HCE | 4010869594332 | A2W | ACCESSORY | r) Aquarea Loop | Aquarea Loop | 3,0 kW Water loop heat pump. Modbus display. | Water loop heat pump |  |  | x | 2025-01-01 |  |  |  | 113.072,400 | 48 | 0,641 | 1,225 | 0,144 | R290 | 0.15 | 0.02 | 3e-06
P-CWSL10SC5-WCE | 4010869594349 | A2W | ACCESSORY | r) Aquarea Loop | Aquarea Loop | 1,1 kW Water loop heat pump. Wi-Fi display. | Water loop heat pump |  |  | x | 2025-01-01 |  |  |  | 71.535,600 | 38 | 0,641 | 0,775 | 0,144 | R290 | 0.1 | 0.02 | 2e-06
P-CWSL20SC5-WCE | 4010869594356 | A2W | ACCESSORY | r) Aquarea Loop | Aquarea Loop | 2,0 kW Water loop heat pump. Wi-Fi display. | Water loop heat pump |  |  | x | 2025-01-01 |  |  |  | 89.996,400 | 43 | 0,641 | 0,975 | 0,144 | R290 | 0.14 | 0.02 | 2.8e-06
P-CWSL30SC5-WCE | 4010869594363 | A2W | ACCESSORY | r) Aquarea Loop | Aquarea Loop | 3,0 kW Water loop heat pump. Wi-Fi display. | Water loop heat pump |  |  | x | 2025-01-01 |  |  |  | 113.072,400 | 48 | 0,641 | 1,225 | 0,144 | R290 | 0.15 | 0.02 | 3e-06
P-CWSL10SC5-HEE | 4010869594370 | A2W | ACCESSORY | r) Aquarea Loop | Aquarea Loop | 1,1 kW Water loop heat pump. Modbus display. 2- and 3-way valves with modulation. Injection kit. | Water loop heat pump |  |  | x | 2025-01-01 |  |  |  | 71.535,600 | 38 | 0,641 | 0,775 | 0,144 | R290 | 0.1 | 0.02 | 2e-06
P-CWSL20SC5-HEE | 4010869594387 | A2W | ACCESSORY | r) Aquarea Loop | Aquarea Loop | 2,0 kW Water loop heat pump. Modbus display. 2- and 3-way valves with modulation. Injection kit. | Water loop heat pump |  |  | x | 2025-01-01 |  |  |  | 89.996,400 | 43 | 0,641 | 0,975 | 0,144 | R290 | 0.14 | 0.02 | 2.8e-06
P-CWSL30SC5-HEE | 4010869594394 | A2W | ACCESSORY | r) Aquarea Loop | Aquarea Loop | 3,0 kW Water loop heat pump. Modbus display. 2- and 3-way valves with modulation. Injection kit. | Water loop heat pump |  |  | x | 2025-01-01 |  |  |  | 113.072,400 | 48 | 0,641 | 1,225 | 0,144 | R290 | 0.15 | 0.02 | 3e-06
P-CWSL10SC5-WEE | 4010869594400 | A2W | ACCESSORY | r) Aquarea Loop | Aquarea Loop | 1,1 kW Water loop heat pump. Wi-Fi display. 2- and 3-way valves with modulation. Injection kit. | Water loop heat pump |  |  | x | 2025-01-01 |  |  |  | 71.535,600 | 38 | 0,641 | 0,775 | 0,144 | R290 | 0.1 | 0.02 | 2e-06
P-CWSL20SC5-WEE | 4010869594417 | A2W | ACCESSORY | r) Aquarea Loop | Aquarea Loop | 2,0 kW Water loop heat pump. Wi-Fi display. 2- and 3-way valves with modulation. Injection kit. | Water loop heat pump |  |  | x | 2025-01-01 |  |  |  | 89.996,400 | 43 | 0,641 | 0,975 | 0,144 | R290 | 0.14 | 0.02 | 2.8e-06
P-CWSL30SC5-WEE | 4010869594424 | A2W | ACCESSORY | r) Aquarea Loop | Aquarea Loop | 3,0 kW Water loop heat pump. Wi-Fi display. 2- and 3-way valves with modulation. Injection kit. | Water loop heat pump |  |  | x | 2025-01-01 |  |  |  | 113.072,400 | 48 | 0,641 | 1,225 | 0,144 | R290 | 0.15 | 0.02 | 3e-06
P-CWSL10SC5-HFE | 4010869594431 | A2W | ACCESSORY | r) Aquarea Loop | Aquarea Loop | 1,1 kW Water loop heat pump. Modbus display. Injection kit. | Water loop heat pump |  |  | x | 2025-01-01 |  |  |  | 71.535,600 | 38 | 0,641 | 0,775 | 0,144 | R290 | 0.1 | 0.02 | 2e-06
P-CWSL20SC5-HFE | 4010869594448 | A2W | ACCESSORY | r) Aquarea Loop | Aquarea Loop | 2,0 kW Water loop heat pump. Modbus display. Injection kit. | Water loop heat pump |  |  | x | 2025-01-01 |  |  |  | 89.996,400 | 43 | 0,641 | 0,975 | 0,144 | R290 | 0.14 | 0.02 | 2.8e-06
P-CWSL30SC5-HFE | 4010869594455 | A2W | ACCESSORY | r) Aquarea Loop | Aquarea Loop | 3,0 kW Water loop heat pump. Modbus display. Injection kit. | Water loop heat pump |  |  | x | 2025-01-01 |  |  |  | 113.072,400 | 48 | 0,641 | 1,225 | 0,144 | R290 | 0.15 | 0.02 | 3e-06
P-CWSL10SC5-WFE | 4010869594462 | A2W | ACCESSORY | r) Aquarea Loop | Aquarea Loop | 1,1 kW Water loop heat pump. Wi-Fi display. Injection kit. | Water loop heat pump |  |  | x | 2025-01-01 |  |  |  | 71.535,600 | 38 | 0,641 | 0,775 | 0,144 | R290 | 0.1 | 0.02 | 2e-06
P-CWSL20SC5-WFE | 4010869594479 | A2W | ACCESSORY | r) Aquarea Loop | Aquarea Loop | 2,0 kW Water loop heat pump. Wi-Fi display. Injection kit. | Water loop heat pump |  |  | x | 2025-01-01 |  |  |  | 89.996,400 | 43 | 0,641 | 0,975 | 0,144 | R290 | 0.14 | 0.02 | 2.8e-06
P-CWSL30SC5-WFE | 4010869594486 | A2W | ACCESSORY | r) Aquarea Loop | Aquarea Loop | 3,0 kW Water loop heat pump. Wi-Fi display. Injection kit. | Water loop heat pump |  |  | x | 2025-01-01 |  |  |  | 113.072,400 | 48 | 0,641 | 1,225 | 0,144 | R290 | 0.15 | 0.02 | 3e-06
PAW-TD20B8E3-2 | 8430352615416 | A2W | ACCESSORY | h) Combo Tank | Enamelled | Enamelled DHW tank 185 L + Buffer tank 80 L | Enamelled Combo tank | [7 empty] | 975.426 | 166 | 1,965 | 0,730 | 0,680 | - | - | - | -
PAW-TD23B6E5 | 7070644007409 | A2W | ACCESSORY | h) Combo Tank | Stainless Steel | Stainless steel DHW tank 230 L + Buffer tank 60 L | Stainless steel Combo tank | [7 empty] | 981.240 | 166 | 1,850 | 0,780 | 0,680 | - | - | - | -
PAW-BTANK50L-2 | 7070644007416 | A2W | ACCESSORY | g) Buffer Tank | Stainless Steel | 50 L Buffer tank | 50 L Buffer tank | [7 empty] | 136.620 | 15,200 | 0,690 | 0,450 | 0,440 | - | - | - | -
PAW-BTANK100L | 4010869367080 | A2W | ACCESSORY | g) Buffer Tank | Stainless Steel | 100 L Buffer tank | 100 L Buffer tank | [7 empty] | 259.072 | 28 | 1,280 | 0,460 | 0,440 | - | - | - | -
PAW-BTANKG200L | 4010869384445 | A2W | ACCESSORY | g) Buffer Tank | Stainless Steel | 200 L Buffer tank | 200 L Buffer tank | [7 empty] | 483.328 | 41 | 1,180 | 0,640 | 0,640 | - | - | - | -
PAW-BTANKG260L | 4010869384452 | A2W | ACCESSORY | g) Buffer Tank | Stainless Steel | 260 L Buffer tank | 260 L Buffer tank | [7 empty] | 593.920 | 56 | 1,450 | 0,640 | 0,640 | - | - | - | -
PAW-TA15C1E5 | 4010869376143 | A2W | ACCESSORY | i) Sanitary Tank | Enamelled | 170 L Enamelled DHW tank | 170 L Enamelled DHW tank | [7 empty] | 504.600 | 88 | 1,500 | 0,580 | 0,580 | - | - | - | -
PAW-TA20C1E5STD | 9004464481543 | A2W | ACCESSORY | i) Sanitary Tank | Enamelled | 200 L Enamelled DHW tank | 200 L Enamelled DHW tank | [7 empty] | 844.800 | 90 | 1,320 | 0,800 | 0,800 | - | - | - | -
PAW-TA30C1E5STD | 9004464481550 | A2W | ACCESSORY | i) Sanitary Tank | Enamelled | 290 L Enamelled DHW tank | 290 L Enamelled DHW tank | [7 empty] | 1.216.000 | 123 | 1,900 | 0,800 | 0,800 | - | - | - | -
PAW-TA40C1E5STD | 9004464481796 | A2W | ACCESSORY | i) Sanitary Tank | Enamelled | 380 L Enamelled DHW tank | 380 L Enamelled DHW tank | [7 empty] | 1.174.400 | 191 | 1,835 | 0,800 | 0,800 | - | - | - | -
PAW-TA30C2E5STD | 9004464481802 | A2W | ACCESSORY | i) Sanitary Tank | Enamelled | 350 L Enamelled DHW tank with 2 coils | 350 L Enamelled DHW tank with 2 coils | [7 empty] | 1.174.400 | 169 | 1,835 | 0,800 | 0,800 | - | - | - | -
PAW-TA20C1E5C | 9004464488290 | A2W | ACCESSORY | i) Sanitary Tank | Enamelled | 200 L Square Enamelled DHW tank | 200 L Square Enamelled DHW tank | [7 empty] | 862.400 | 90 | 1,760 | 0,700 | 0,700 | - | - | - | -
PAW-TD20C1E5-1 | 4010869385589 | A2W | ACCESSORY | i) Sanitary Tank | Stainless Steel | 200 L Stainless steel DHW tank | 200 L Stainless steel DHW tank | [7 empty] | 460.232,500 | 52 | 1,300 | 0,595 | 0,595 | - | - | - | -
PAW-TD30C1E5-1 | 4010869385572 | A2W | ACCESSORY | i) Sanitary Tank | Stainless Steel | 300 L Stainless steel DHW tank | 300 L Stainless steel DHW tank | [7 empty] | 644.400 | 67 | 1,790 | 0,600 | 0,600 | - | - | - | -
PAW-TD30C1E5HI-1 | 4010869385596 | A2W | ACCESSORY | i) Sanitary Tank | Stainless Steel | 300 L High efficiency Stainless steel DHW tank | 300 L High eff Stainless steel DHW tank | [7 empty] | 644.400 | 71 | 1,790 | 0,600 | 0,600 | - | - | - | -
PAW-TS1 | 4010869190282 | A2W | ACCESSORY | m) Accessory | Sensor Cable | Tank sensor with 5 m cable | 5 m tank sensor | [7 empty] | 434 | 0,161 | 0,020 | 0,155 | 0,140 | - | - | - | -
PAW-TS2 | 4010869190299 | A2W | ACCESSORY | m) Accessory | Sensor Cable | Tank sensor with 20 m cable | 20 m tank sensor | [7 empty] | 840 | 0,219 | 0,040 | 0,150 | 0,140 | - | - | - | -
PAW-TS4 | 4010869203258 | A2W | ACCESSORY | m) Accessory | Sensor Cable | Tank sensor with 5 m cable length and 6 mm diameter | 5 m tank sensor with 6 mm diameter | [7 empty] | 581,250 | 0,155 | 0,025 | 0,155 | 0,150 | - | - | - | -
CZ-TK1 | 4010869166683 | A2W | ACCESSORY | m) Accessory | Sensor Cable | Third-party tank temperature sensor kit (with copper pocket and 20m sensor cable) | Tank sensor kit | [7 empty] | 1.632 | 0,332 | 0,040 | 0,255 | 0,160 | - | - | - | -
PAW-EANODE2 | 4010869387279 | A2W | ACCESSORY | m) Accessory | All In One | Impressed current anode for 200 L Stainless Steel tanks | Electric anode |  |  | x | 2024-11-01 |  |  |  | 25.850 | 0,500 | 0,220 | 0,470 | 0,250 | - | - | - | -
PAW-EANODE3 | 4010869387262 | A2W | ACCESSORY | m) Accessory | All In One | Impressed current anode for 300 L Stainless Steel tanks | Electric anode |  |  | x | 2024-11-01 |  |  |  | 25.850 | 0,500 | 0,220 | 0,470 | 0,250 | - | - | - | -
PAW-A2W-VENTA-R | 4010869359122 | A2W | ACCESSORY | s) Resdtl Vent | Hrvu Others | Residential ventilation unit with heat recovery – air supply on the right side | RVU 204 M3/H (Right hand) | [7 empty] | 297.000 | 54 | 0,660 | 0,750 | 0,600 | - | - | - | -
PAW-A2W-VENTA-L | 4010869359115 | A2W | ACCESSORY | s) Resdtl Vent | Hrvu Others | Residential ventilation unit with heat recovery – air supply on the left side | RVU 204 M3/H (Left hand) | [7 empty] | 279.792 | 54 | 0,670 | 0,720 | 0,580 | - | - | - | -
PAW-VEN-DPL | 4010869359153 | A2W | ACCESSORY | m) Accessory | Resdtl Vent | HRV touch control panel. White frame (cable to be ordered separately) | HRV touch control | [7 empty] | 1.764 | 0,180 | 0,040 | 0,210 | 0,210 | - | - | - | -
PAW-VEN-CBLEXT12 | 4010869359139 | A2W | ACCESSORY | m) Accessory | Resdtl Vent | Cable with plug for electrical connection between unit and control panel, type CE and CD (12 m) | CEC cable w/plug 12M | [7 empty] | 1.125 | 0,205 | 0,050 | 0,150 | 0,150 | - | - | - | -
PAW-VEN-DIVPLG | 4010869359146 | A2W | ACCESSORY | m) Accessory | Resdtl Vent | Twin connector for installing several CD or CE type control panels on a single unit | Twin connector | [7 empty] | 731,500 | 0,010 | 0,035 | 0,190 | 0,110 | - | - | - | -
PAW-VEN-DPLBOX | 4010869359191 | A2W | ACCESSORY | m) Accessory | Resdtl Vent | HRV touch panel wall mount kit | HRV touch panel wall mount kit | [7 empty] | 605 | 0,190 | 0,050 | 0,110 | 0,110 | - | - | - | -
PAW-VEN-ACCPCB | 4010869359214 | A2W | ACCESSORY | m) Accessory | Resdtl Vent | Optional PCB for additional functions | Optional PCB for additional functions | [7 empty] | 965,600 | 0,200 | 0,040 | 0,170 | 0,142 | - | - | - | -
PAW-VEN-FLTKIT | 4010869359221 | A2W | ACCESSORY | m) Accessory | Resdtl Vent | Supply and extract filters kit | Supply and extract filters kit | [7 empty] | 3.807 | 0,205 | 0,045 | 0,470 | 0,180 | - | - | - | -
PAW-VEN-S-CO2RH-W | 4010869359177 | A2W | ACCESSORY | m) Accessory | Resdtl Vent | CO2 RH wall-mounted sensor | CO2 RH wall-mounted sensor | [7 empty] | 825 | 0,185 | 0,060 | 0,125 | 0,110 | - | - | - | -
PAW-VEN-S-CO2-D | 4010869359160 | A2W | ACCESSORY | m) Accessory | Resdtl Vent | CO2 duct sensor | CO2 duct sensor | [7 empty] | 3.036,690 | 0,270 | 0,115 | 0,163 | 0,162 | - | - | - | -
PAW-VEN-S-CO2-W | 4010869359184 | A2W | ACCESSORY | m) Accessory | Resdtl Vent | CO2 wall-mounted sensor | CO2 wall-mounted sensor | [7 empty] | 877,500 | 0,170 | 0,060 | 0,125 | 0,117 | - | - | - | -
PAW-VEN-WBRK | 4010869359207 | A2W | ACCESSORY | m) Accessory | Resdtl Vent | Wall bracket kit for stand-alone wall mounting | Wall bracket kit for wall mounting | [7 empty] | 26.130 | 1,860 | 0,150 | 0,670 | 0,260 | - | - | - | -
PAW-VEN-HTR06 | 4010869370240 | A2W | ACCESSORY | m) Accessory | Resdtl Vent | Electrical duct heater 0,6 kW | Electrical duct heater 0,6 kW | [7 empty] | 1.500 | 1 | 0,150 | 0,100 | 0,100 | - | - | - | -
PAW-VEN-HTR12 | 4010869370233 | A2W | ACCESSORY | m) Accessory | Resdtl Vent | Electrical duct heater 1,2 kW | Electrical duct heater 1,2 kW | [7 empty] | 1.500 | 1 | 0,150 | 0,100 | 0,100 | - | - | - | -
PAW-VENTX10Z-1 | 4010869401821 | A2W | ACCESSORY | s) Resdtl Vent | Hrvu Others | Cross-counterflow HRV Universal mounting 91 m3/h air flow | RVU Counter-Flow HEX, 10Z | P-VEN15XQAZE5 | [6 empty] | 166.056 | 23,800 | 0,340 | 0,740 | 0,660 | - | - | - | -
PAW-VENTX15Z-1 | 4010869401913 | A2W | ACCESSORY | s) Resdtl Vent | Hrvu Others | Cross-counterflow HRV Universal mounting 147 m3/h air flow | RVU Counter-Flow HEX, 15Z | - | [6 empty] | 85.445,600 | 21,100 | 0,580 | 0,580 | 0,254 | - | - | - | -
PAW-VENTX20Z-1 | 4010869401869 | A2W | ACCESSORY | s) Resdtl Vent | Hrvu Others | Cross-counterflow HRV Universal mounting | RVU Counter-Flow HEX, 20Z | P-VEN20XQAZE5 | [6 empty] | 193.936 | 25 | 0,620 | 0,920 | 0,340 | - | - | - | -
PAW-VENTX25Z-1 | 4010869401838 | A2W | ACCESSORY | s) Resdtl Vent | Hrvu Others | Cross-counterflow HRV Universal mounting | RVU Counter-Flow HEX, 20Z | P-VEN30XQAZE5 | [6 empty] | 193.936 | 30 | 0,620 | 0,920 | 0,340 | - | - | - | -
PAW-VENTX20H-1 | 4010869401975 | A2W | ACCESSORY | s) Resdtl Vent | Hrvu Others | Cross-counterflow HRV Horizontal mounting 109 m3/h air flow | RVU Counter-Flow HEX, 20H | P-VEN15XQAHE5 | [6 empty] | 193.936 | 25 | 0,620 | 0,920 | 0,340 | - | - | - | -
PAW-VENTX20V-1 | 4010869401814 | A2W | ACCESSORY | s) Resdtl Vent | Hrvu Others | Cross-counterflow HRV Vertical mounting 112 m3/h air flow | RVU Counter-Flow HEX, 20V | P-VEN15XQAVE5 | [6 empty] | 193.936 | 25 | 0,620 | 0,920 | 0,340 | - | - | - | -
PAW-VENTX30H-1 | 4010869401920 | A2W | ACCESSORY | s) Resdtl Vent | Hrvu Others | Cross-counterflow HRV Horizontal mounting 210 m3/h air flow | RVU Counter-Flow HEX, 30H | P-VEN30XQAHE5 | [6 empty] | 230.736 | 30 | 0,660 | 0,920 | 0,380 | - | - | - | -
PAW-VENTX30V-1 | 4010869401951 | A2W | ACCESSORY | s) Resdtl Vent | Hrvu Others | Cross-counterflow HRV Vertical mounting 210 m3/h air flow | RVU Counter-Flow HEX, 30V | P-VEN30XQAVE5 | [6 empty] | 417.075 | 52,800 | 0,750 | 0,830 | 0,670 | - | - | - | -
PAW-VENTX40H-1 | 4010869401845 | A2W | ACCESSORY | s) Resdtl Vent | Hrvu Others | Cross-counterflow HRV Horizontal mounting 238 m3/h air flow | RVU Counter-Flow HEX, 40H | P-VEN35XQAHE5 | [6 empty] | 359.936 | 44 | 0,370 | 1,280 | 0,760 | - | - | - | -
PAW-VENTX40V-1 | 4010869401890 | A2W | ACCESSORY | s) Resdtl Vent | Hrvu Others | Cross-counterflow HRV Vertical mounting 266 m3/h air flow | RVU Counter-Flow HEX, 40V | P-VEN40XQAVE5 | [6 empty] | 510.450 | 59,600 | 0,750 | 0,830 | 0,820 | - | - | - | -
PAW-VENTX50H-1 | 4010869401968 | A2W | ACCESSORY | s) Resdtl Vent | Hrvu Others | Cross-counterflow HRV Horizontal mounting | RVU Counter-Flow HEX, 50H | P-VEN45XQAHE5 | [6 empty] | 394.940,210 | 35 | 0,749 | 0,787 | 0,670 | - | - | - | -
PAW-VENTX50V-1 | 4010869401883 | A2W | ACCESSORY | s) Resdtl Vent | Hrvu Others | Cross-counterflow HRV Vertical mounting 266 m3/h | RVU Counter-Flow HEX, 50V | P-VEN45XQAVE5 | [6 empty] | 491.344 | 43 | 0,749 | 0,820 | 0,800 | - | - | - | -
P-VEN15XQAZE5 | 4010869660716 | A2W | ACCESSORY | s) Resdtl Vent | Aquarea Vent | Cross-counterflow HRV Universal mounting 91 m3/h air flow | RVU Counter-Flow HEX, 10Z |  | PAW-VENTX10Z-1 | x | 2025-04-01 |  |  |  | 166.056 | 23,800 | 0,340 | 0,740 | 0,660 | - | - | - | -
P-VEN20XQAZE5 | 4010869660723 | A2W | ACCESSORY | s) Resdtl Vent | Aquarea Vent | Cross-counterflow HRV Universal mounting | RVU Counter-Flow HEX, 20Z |  | PAW-VENTX20Z-1 | x | 2025-04-01 |  |  |  | 193.936 | 25 | 0,620 | 0,920 | 0,340 | - | - | - | -
P-VEN30XQAZE5 | 4010869660754 | A2W | ACCESSORY | s) Resdtl Vent | Aquarea Vent | Cross-counterflow HRV Universal mounting | RVU Counter-Flow HEX, 20Z |  | PAW-VENTX25Z-1 | x | 2025-04-01 |  |  |  | 193.936 | 30 | 0,620 | 0,920 | 0,340 | - | - | - | -
P-VEN15XQAHE5 | 4010869660693 | A2W | ACCESSORY | s) Resdtl Vent | Aquarea Vent | Cross-counterflow HRV Horizontal mounting 109 m3/h air flow | RVU Counter-Flow HEX, 20H |  | PAW-VENTX20H-1 | x | 2025-04-01 |  |  |  | 193.936 | 25 | 0,620 | 0,920 | 0,340 | - | - | - | -
P-VEN15XQAVE5 | 4010869660709 | A2W | ACCESSORY | s) Resdtl Vent | Aquarea Vent | Cross-counterflow HRV Vertical mounting 112 m3/h air flow | RVU Counter-Flow HEX, 20V |  | PAW-VENTX20V-1 | x | 2025-04-01 |  |  |  | 193.936 | 25 | 0,620 | 0,920 | 0,340 | - | - | - | -
P-VEN30XQAHE5 | 4010869660730 | A2W | ACCESSORY | s) Resdtl Vent | Aquarea Vent | Cross-counterflow HRV Horizontal mounting 210 m3/h air flow | RVU Counter-Flow HEX, 30H |  | PAW-VENTX30H-1 | x | 2025-04-01 |  |  |  | 230.736 | 30 | 0,660 | 0,920 | 0,380 | - | - | - | -
P-VEN30XQAVE5 | 4010869660747 | A2W | ACCESSORY | s) Resdtl Vent | Aquarea Vent | Cross-counterflow HRV Vertical mounting 210 m3/h air flow | RVU Counter-Flow HEX, 30V |  | PAW-VENTX30V-1 | x | 2025-04-01 |  |  |  | 417.075 | 52,800 | 0,750 | 0,830 | 0,670 | - | - | - | -
P-VEN35XQAHE5 | 4010869660761 | A2W | ACCESSORY | s) Resdtl Vent | Aquarea Vent | Cross-counterflow HRV Horizontal mounting 238 m3/h air flow | RVU Counter-Flow HEX, 40H |  | PAW-VENTX40H-1 | x | 2025-04-01 |  |  |  | 359.936 | 44 | 0,370 | 1,280 | 0,760 | - | - | - | -
P-VEN40XQAVE5 | 4010869660778 | A2W | ACCESSORY | s) Resdtl Vent | Aquarea Vent | Cross-counterflow HRV Vertical mounting 266 m3/h air flow | RVU Counter-Flow HEX, 40V |  | PAW-VENTX40V-1 | x | 2025-04-01 |  |  |  | 510.450 | 59,600 | 0,750 | 0,830 | 0,820 | - | - | - | -
P-VEN45XQAHE5 | 4010869660785 | A2W | ACCESSORY | s) Resdtl Vent | Aquarea Vent | Cross-counterflow HRV Horizontal mounting | RVU Counter-Flow HEX, 50H |  | PAW-VENTX50H-1 | x | 2025-04-01 |  |  |  | 394.940,210 | 35 | 0,749 | 0,787 | 0,670 | - | - | - | -
P-VEN45XQAVE5 | 4010869660792 | A2W | ACCESSORY | s) Resdtl Vent | Aquarea Vent | Cross-counterflow HRV Vertical mounting 266 m3/h | RVU Counter-Flow HEX, 50V |  | PAW-VENTX50V-1 | x | 2025-04-01 |  |  |  | 491.344 | 43 | 0,749 | 0,820 | 0,800 | - | - | - | -
PCZ-AHRP0025 | - | A2W | ACCESSORY | m) Accessory | Resdtl Vent | Wall-mounted control with Modbus for Aquarea Vent | Wall control Vent |  |  | x | 2025-04-01 |  |  |  | - | - | - | - | - | - | - | - | -
PCZ-AHRP0026 | - | A2W | ACCESSORY | m) Accessory | Resdtl Vent | Wall-mounted control with Integrated Wi-Fi for Aquarea Vent. | Wall control Vent with Wi-Fi |  |  | x | 2025-04-01 |  |  |  | - | - | - | - | - | - | - | - | -
PCZ-AHRP0421 | 4010869660815 | A2W | ACCESSORY | m) Accessory | Resdtl Vent | Electrical duct heater 0,5 kW, DN160 mm. | Electrical duct heater 0.5 kW, DN160 mm |  |  | x | 2025-04-01 |  |  |  | 8.000 | 6 | 0,200 | 0,200 | 0,200 | - | - | - | -
PCZ-AHRP0422 | 4010869660822 | A2W | ACCESSORY | m) Accessory | Resdtl Vent | Electrical duct heater 1,0 kW, DN160 mm. | Electrical duct heater 1 kW, DN160 mm |  |  | x | 2025-04-01 |  |  |  | 8.000 | 6 | 0,200 | 0,200 | 0,200 | - | - | - | -
PCZ-AHRP0501 | 4010869660839 | A2W | ACCESSORY | m) Accessory | Resdtl Vent | Spare F7 filter kit (2 pcs) for models 15Z, 20Z, 30Z, 15H and 15V | Filter Kit (2 pcs) 15Z, 20Z, 30Z, 20H, 20V |  |  | x | 2025-04-01 |  |  |  | 8.000 | 6 | 0,200 | 0,200 | 0,200 | - | - | - | -
PCZ-AHRP0507 | 4010869660877 | A2W | ACCESSORY | m) Accessory | Resdtl Vent | Spare F7 filter kit (2 pcs) for models 30H | Filter Kit (2 pcs) 30H |  |  | x | 2025-04-01 |  |  |  | 8.000 | 6 | 0,200 | 0,200 | 0,200 | - | - | - | -
PCZ-AHRP0502 | 4010869660846 | A2W | ACCESSORY | m) Accessory | Resdtl Vent | Spare F7 filter kit (2 pcs) for models 30V | Filter Kit (2 pcs) 30V |  |  | x | 2025-04-01 |  |  |  | 8.000 | 6 | 0,200 | 0,200 | 0,200 | - | - | - | -
PCZ-AHRP0503 | 4010869660853 | A2W | ACCESSORY | m) Accessory | Resdtl Vent | Spare F7 filter kit (2 pcs) for models 35H and 45H | Filter Kit (2 pcs) 35H, 45H |  |  | x | 2025-04-01 |  |  |  | 8.000 | 6 | 0,200 | 0,200 | 0,200 | - | - | - | -
PCZ-AHRP0504 | 4010869660860 | A2W | ACCESSORY | m) Accessory | Resdtl Vent | Spare F7 filter kit (2 pcs) for models 40V and 45V | Filter Kit (2 pcs) 40V, 45V |  |  | x | 2025-04-01 |  |  |  | 8.000 | 6 | 0,200 | 0,200 | 0,200 | - | - | - | -
PCZ-AHRP0901 | 4010869660891 | A2W | ACCESSORY | m) Accessory | Resdtl Vent | Activated carbon filter (1 pc) for models 15Z, 20Z, 30Z, 15H and 15V | Carbon Ftr (1 pc) for 15Z, 20Z, 30Z, 15H, 15V |  |  | x | 2025-04-01 |  |  |  | 8.000 | 6 | 0,200 | 0,200 | 0,200 | - | - | - | -
PCZ-AHRP0508 | 4010869660884 | A2W | ACCESSORY | m) Accessory | Resdtl Vent | Activated carbon filter (1 pc) for models 30H | Carbon Ftr (1 pc) for 30H |  |  | x | 2025-04-01 |  |  |  | 8.000 | 6 | 0,200 | 0,200 | 0,200 | - | - | - | -
PCZ-AHRP0902 | 4010869660907 | A2W | ACCESSORY | m) Accessory | Resdtl Vent | Activated carbon filter (1 pc) for models 30V | Carbon Ftr (1 pc) for 30V |  |  | x | 2025-04-01 |  |  |  | 8.000 | 6 | 0,200 | 0,200 | 0,200 | - | - | - | -
PCZ-AHRP0903 | 4010869660914 | A2W | ACCESSORY | m) Accessory | Resdtl Vent | Activated carbon filter (1 pc) for models 35H and 45H. | Carbon Ftr (1 pc) for 35H, 45 H |  |  | x | 2025-04-01 |  |  |  | 8.000 | 6 | 0,200 | 0,200 | 0,200 | - | - | - | -
PCZ-AHRP0904 | 4010869660921 | A2W | ACCESSORY | m) Accessory | Resdtl Vent | Activated carbon filter (1 pc) for models 40V and 45V. | Carbon Filter (1 pc) for 40V, 45V |  |  | x | 2025-04-01 |  |  |  | 8.000 | 6 | 0,200 | 0,200 | 0,200 | - | - | - | -
PCZ-STE016181 | 4010869596329 | A2W | ACCESSORY | m) Accessory | Resdtl Vent | External wall grid with flow deviation. Stainless steel, DN 160 mm | ERV accessories |  |  | x | 2025-04-01 |  |  |  | 3.375 | 10 | 0,150 | 0,150 | 0,150 | - | - | - | -
PCZ-STE016185 | 4010869596336 | A2W | ACCESSORY | m) Accessory | Resdtl Vent | Roof terminal. Stainless steel, DN 160mm | ERV accessories |  |  | x | 2025-04-01 |  |  |  | 3.375 | 10 | 0,150 | 0,150 | 0,150 | - | - | - | -
PCZ-STE016190 | 4010869596343 | A2W | ACCESSORY | m) Accessory | Resdtl Vent | Through for flat roof terminal. stainless steel, DN 160mm | ERV accessories |  |  | x | 2025-04-01 |  |  |  | 3.375 | 10 | 0,150 | 0,150 | 0,150 | - | - | - | -
PCZ-STE016191 | 4010869596350 | A2W | ACCESSORY | m) Accessory | Resdtl Vent | Through for terminal inclined roof 45°. Stainless steel, DN 160mm | ERV accessories |  |  | x | 2025-04-01 |  |  |  | 3.375 | 10 | 0,150 | 0,150 | 0,150 | - | - | - | -
PCZ-STE080189 | 4010869596367 | A2W | ACCESSORY | m) Accessory | Resdtl Vent | Through insulation collar for roof terminal | ERV accessories |  |  | x | 2025-04-01 |  |  |  | 3.375 | 10 | 0,150 | 0,150 | 0,150 | - | - | - | -
PCZ-SRA116110 | 4010869596374 | A2W | ACCESSORY | m) Accessory | Resdtl Vent | Insulated joint male/male. DN 160 mm | ERV accessories |  |  | x | 2025-04-01 |  |  |  | 3.375 | 10 | 0,150 | 0,150 | 0,150 | - | - | - | -
PCZ-SRA116120 | 4010869596381 | A2W | ACCESSORY | m) Accessory | Resdtl Vent | Insulated sleeve female/female. DN 160 mm | ERV accessories |  |  | x | 2025-04-01 |  |  |  | 3.375 | 10 | 0,150 | 0,150 | 0,150 | - | - | - | -
PCZ-SRA112132 | 4010869596398 | A2W | ACCESSORY | m) Accessory | Resdtl Vent | Insulated reducer female/male. DN 160 mm to DN 125 mm | ERV accessories |  |  | x | 2025-04-01 |  |  |  | 3.375 | 10 | 0,150 | 0,150 | 0,150 | - | - | - | -
PCZ-SRA116132 | 4010869596404 | A2W | ACCESSORY | m) Accessory | Resdtl Vent | Insulated reducer female/male. DN 200 mm to DN 160 mm | ERV accessories |  |  | x | 2025-04-01 |  |  |  | 3.375 | 10 | 0,150 | 0,150 | 0,150 | - | - | - | -
PCZ-SCS116001 | 4010869596411 | A2W | ACCESSORY | m) Accessory | Resdtl Vent | Rigid insulated pipe (primary EPP pipe). DN 160mm, L = 1mt, 1 joint included | ERV accessories |  |  | x | 2025-04-01 |  |  |  | 3.375 | 10 | 0,150 | 0,150 | 0,150 | - | - | - | -
PCZ-SCS116090 | 4010869596428 | A2W | ACCESSORY | m) Accessory | Resdtl Vent | Elbow 90° (primary EPP pipe. DN 160mm, 1 joint included | ERV accessories |  |  | x | 2025-04-01 |  |  |  | 3.375 | 10 | 0,150 | 0,150 | 0,150 | - | - | - | -
PCZ-SCS116160 | 4010869596435 | A2W | ACCESSORY | m) Accessory | Resdtl Vent | Connection joint (primary EPP pipe). DN 160mm | ERV accessories |  |  | x | 2025-04-01 |  |  |  | 3.375 | 10 | 0,150 | 0,150 | 0,150 | - | - | - | -
PCZ-SCS116120 | 4010869596442 | A2W | ACCESSORY | m) Accessory | Resdtl Vent | Reducer (primary EPP pipe). DN 160mm to DN 125mm | ERV accessories |  |  | x | 2025-04-01 |  |  |  | 3.375 | 10 | 0,150 | 0,150 | 0,150 | - | - | - | -
PCZ-SCE116010 | 4010869596459 | A2W | ACCESSORY | m) Accessory | Resdtl Vent | 10 m primary flexible duct with insulated hose. DH 160 mm. | ERV accessories |  |  | x | 2025-04-01 |  |  |  | 3.375 | 10 | 0,150 | 0,150 | 0,150 | - | - | - | -
PCZ-SCE316010 | 4010869596466 | A2W | ACCESSORY | m) Accessory | Resdtl Vent | 10 m primary flexible duct with insulated aluphonic hose. DH 160 mm. | ERV accessories |  |  | x | 2025-04-01 |  |  |  | 3.375 | 10 | 0,150 | 0,150 | 0,150 | - | - | - | -
PCZ-SCE099120 | 4010869596473 | A2W | ACCESSORY | m) Accessory | Resdtl Vent | Hose clamp for hose. 60/325 mm. | ERV accessories |  |  | x | 2025-04-01 |  |  |  | 3.375 | 10 | 0,150 | 0,150 | 0,150 | - | - | - | -
PCZ-SCE199121 | 4010869596480 | A2W | ACCESSORY | m) Accessory | Resdtl Vent | Black air-tight anti-condensation tape. 50 mm x 10 m | ERV accessories |  |  | x | 2025-04-01 |  |  |  | 3.375 | 10 | 0,150 | 0,150 | 0,150 | - | - | - | -
PCZ-SCE199122 | 4010869596497 | A2W | ACCESSORY | m) Accessory | Resdtl Vent | Aluminium tape. 50 mm x 10 m. Sp 40 µm | ERV accessories |  |  | x | 2025-04-01 |  |  |  | 3.375 | 10 | 0,150 | 0,150 | 0,150 | - | - | - | -
PCZ-SCE216001 | 4010869596503 | A2W | ACCESSORY | m) Accessory | Resdtl Vent | Flexible silencer male/male. DN 160mm, SP 25mm, L = 1000 mm | ERV accessories |  |  | x | 2025-04-01 |  |  |  | 3.375 | 10 | 0,150 | 0,150 | 0,150 | - | - | - | -
PCZ-SCO164044 | 4010869596510 | A2W | ACCESSORY | m) Accessory | Resdtl Vent | TG1 insulated steel manifold with inspection door and side/front/perpendicular exits. 1x DN 160mm - 4+4+4x DN 75/90mm | ERV accessories |  |  | x | 2025-04-01 |  |  |  | 3.375 | 10 | 0,150 | 0,150 | 0,150 | - | - | - | -
PCZ-SCO164084 | 4010869596527 | A2W | ACCESSORY | m) Accessory | Resdtl Vent | TG2 insulated steel manifold with inspection door and side/front/perpendicular exits. 1x DN 160mm - 4+8+4x DN 75/90mm | ERV accessories |  |  | x | 2025-04-01 |  |  |  | 3.375 | 10 | 0,150 | 0,150 | 0,150 | - | - | - | -
PCZ-SCO164124 | 4010869596534 | A2W | ACCESSORY | m) Accessory | Resdtl Vent | TG3 insulated steel manifold with inspection door and side/front/perpendicular exits. 1x DN160mm - 4+12+4x DN 75/90mm | ERV accessories |  |  | x | 2025-04-01 |  |  |  | 3.375 | 10 | 0,150 | 0,150 | 0,150 | - | - | - | -
PCZ-SRS075140 | 4010869596541 | A2W | ACCESSORY | m) Accessory | Resdtl Vent | Manifold/ Plenum coupling for DN75 corrugated start. | ERV accessories |  |  | x | 2025-04-01 |  |  |  | 3.375 | 10 | 0,150 | 0,150 | 0,150 | - | - | - | -
PCZ-SRS080141 | 4010869596558 | A2W | ACCESSORY | m) Accessory | Resdtl Vent | Collector blind plug for manifold. | ERV accessories |  |  | x | 2025-04-01 |  |  |  | 3.375 | 10 | 0,150 | 0,150 | 0,150 | - | - | - | -
PCZ-SRP080001 | 4010869596565 | A2W | ACCESSORY | m) Accessory | Resdtl Vent | Static flow regulator. 15 => 50 m3/h, step min = 5 m3/h | ERV accessories |  |  | x | 2025-04-01 |  |  |  | 3.375 | 10 | 0,150 | 0,150 | 0,150 | - | - | - | -
PCZ-SRS075050 | 4010869596572 | A2W | ACCESSORY | m) Accessory | Resdtl Vent | 50 m corrugated pipe coil. DN 75mm. | ERV accessories |  |  | x | 2025-04-01 |  |  |  | 3.375 | 10 | 0,150 | 0,150 | 0,150 | - | - | - | -
PCZ-SRS075145 | 4010869596589 | A2W | ACCESSORY | m) Accessory | Resdtl Vent | O-Ring. DN 75mm | ERV accessories |  |  | x | 2025-04-01 |  |  |  | 3.375 | 10 | 0,150 | 0,150 | 0,150 | - | - | - | -
PCZ-SRS075150 | 4010869596596 | A2W | ACCESSORY | m) Accessory | Resdtl Vent | Corrugated pipe blind plug. DN 75mm | ERV accessories |  |  | x | 2025-04-01 |  |  |  | 3.375 | 10 | 0,150 | 0,150 | 0,150 | - | - | - | -
PCZ-SRS075120 | 4010869596602 | A2W | ACCESSORY | m) Accessory | Resdtl Vent | Joint male/male. DN 75mm including two O-ring | ERV accessories |  |  | x | 2025-04-01 |  |  |  | 3.375 | 10 | 0,150 | 0,150 | 0,150 | - | - | - | -
PCZ-SRS075155 | 4010869596619 | A2W | ACCESSORY | m) Accessory | Resdtl Vent | Fixing clip. DN 75mm. Use every 1.5 - 2 m linear and before and after each curve | ERV accessories |  |  | x | 2025-04-01 |  |  |  | 3.375 | 10 | 0,150 | 0,150 | 0,150 | - | - | - | -
PCZ-SRS075160 | 4010869596626 | A2W | ACCESSORY | m) Accessory | Resdtl Vent | 90° vertical angle. DN 75mm. Two O-rings included | ERV accessories |  |  | x | 2025-04-01 |  |  |  | 3.375 | 10 | 0,150 | 0,150 | 0,150 | - | - | - | -
PCZ-REV081111 | 4010869596633 | A2W | ACCESSORY | m) Accessory | Resdtl Vent | EPP polypropylene diffuser, modular and patented with 75/90mm coupling, coupling for modular coupling , filter and installation brackets. | ERV accessories |  |  | x | 2025-04-01 |  |  |  | 3.375 | 10 | 0,150 | 0,150 | 0,150 | - | - | - | -
PCZ-SBO130860 | 4010869596640 | A2W | ACCESSORY | m) Accessory | Resdtl Vent | Replacement filter (10 pcs). | ERV accessories |  |  | x | 2025-04-01 |  |  |  | 3.375 | 10 | 0,150 | 0,150 | 0,150 | - | - | - | -
PCZ-SBO130801 | 4010869596657 | A2W | ACCESSORY | m) Accessory | Resdtl Vent | Grid 1x perforated round hole. Steel, white finish, 190x140mm | ERV accessories |  |  | x | 2025-04-01 |  |  |  | 3.375 | 10 | 0,150 | 0,150 | 0,150 | - | - | - | -
PCZ-SBO300801 | 4010869596664 | A2W | ACCESSORY | m) Accessory | Resdtl Vent | Grid 2x perforated round hole. Steel, white finish, 360x140mm | ERV accessories |  |  | x | 2025-04-01 |  |  |  | 3.375 | 10 | 0,150 | 0,150 | 0,150 | - | - | - | -
PCZ-SBO480801 | 4010869596671 | A2W | ACCESSORY | m) Accessory | Resdtl Vent | Grid 3x perforated round hole. Steel, white finish, 540x140mm | ERV accessories |  |  | x | 2025-04-01 |  |  |  | 3.375 | 10 | 0,150 | 0,150 | 0,150 | - | - | - | -
PCZ-SBO302001 | 4010869596688 | A2W | ACCESSORY | m) Accessory | Resdtl Vent | Grid 4x perforated round hole. Steel, white finish, 360x260mm | ERV accessories |  |  | x | 2025-04-01 |  |  |  | 3.375 | 10 | 0,150 | 0,150 | 0,150 | - | - | - | -
PCZ-SBO130802 | 4010869596695 | A2W | ACCESSORY | m) Accessory | Resdtl Vent | Grid 1x perforated square hole. Steel, white finish, 190x140mm | ERV accessories |  |  | x | 2025-04-01 |  |  |  | 3.375 | 10 | 0,150 | 0,150 | 0,150 | - | - | - | -
PCZ-SBO300802 | 4010869596701 | A2W | ACCESSORY | m) Accessory | Resdtl Vent | Grid 2x perforated square hole. Steel, white finish, 360x140mm | ERV accessories |  |  | x | 2025-04-01 |  |  |  | 3.375 | 10 | 0,150 | 0,150 | 0,150 | - | - | - | -
PCZ-SBO480802 | 4010869596718 | A2W | ACCESSORY | m) Accessory | Resdtl Vent | Grid 3x perforated square hole. Steel, white finish, 540x140mm | ERV accessories |  |  | x | 2025-04-01 |  |  |  | 3.375 | 10 | 0,150 | 0,150 | 0,150 | - | - | - | -
PCZ-SBO302002 | 4010869596725 | A2W | ACCESSORY | m) Accessory | Resdtl Vent | Grid 5x perforated square hole. Steel, white finish, 360x260mm | ERV accessories |  |  | x | 2025-04-01 |  |  |  | 3.375 | 10 | 0,150 | 0,150 | 0,150 | - | - | - | -
PAW-DHW100W-1 | 3410539660137 | A2W | ACCESSORY | f) DHW Heatpump | Wall | DHW heat pump 100 L Wall mounted | DHW heat pump 100 L Wall mounted | P-DHW100AE5 | [6 empty] | 470.925 | 61 | 1,365 | 0,600 | 0,575 | R134a | 0.52 | 1430 | 0.74
PAW-DHW150W-1 | 3410539760196 | A2W | ACCESSORY | f) DHW Heatpump | Wall | DHW heat pump 150 L Wall mounted | DHW heat pump 150 L Wall mounted | P-DHW150AE5 | [6 empty] | 604.800 | 69 | 1,680 | 0,600 | 0,600 | R134a | 0.58 | 1430 | 0.83
PAW-DHW200F | 3410539861015 | A2W | ACCESSORY | f) DHW Heatpump | Floor | DHW heat pump 200 L Floor standing | DHW heat pump 200 L Floor standing | P-DHW200AE5 | [6 empty] | 1.004.062,500 | 91,800 | 1,785 | 0,750 | 0,750 | R513A | 0.8 | 631 | 0.5
PAW-DHW270F | 3410539861022 | A2W | ACCESSORY | f) DHW Heatpump | Floor | DHW heat pump 270 L Floor standing | DHW heat pump 270 L Floor standing | P-DHW260AE5 | [6 empty] | 1.160.912 | 103,800 | 2,120 | 0,740 | 0,740 | R513A | 0.86 | 631 | 0.54
PAW-DHW270C1F | 3410539861046 | A2W | ACCESSORY | f) DHW Heatpump | Floor | DHW heat pump 270 L Floor standing with 2 coils | DHW heat pump 270 L Floor 2 coils | P-DHW260CAE5 | [6 empty] | 1.160.912 | 123,800 | 2,120 | 0,740 | 0,740 | R513A | 0.86 | 631 | 0.54
PAW-DHW-STAND | 4010869356879 | A2W | ACCESSORY | f) DHW Heatpump | Accessory | Stand for wall-mounted models (required for installation in non-load-bearing walls) | DHW heat pump stand | [7 empty] | 43.248 | 3 | 0,160 | 0,530 | 0,510 | - | - | - | -
P-DHW100AE5 | 4010869648394 | A2W | ACCESSORY | f) DHW Heatpump | Wall | DHW heat pump 100 L Wall mounted | DHW heat pump 100 L Wall mounted |  | PAW-DHW100W-1 | x | 2025-06-01 |  |  |  | 494.160 | 61 | 1,420 | 0,600 | 0,580 | R290 | 0.15 | 0.02 | 3e-06
P-DHW150AE5 | 4010869648400 | A2W | ACCESSORY | f) DHW Heatpump | Wall | DHW heat pump 150 L Wall mounted | DHW heat pump 150 L Wall mounted |  | PAW-DHW150W-1 | x | 2025-06-01 |  |  |  | 372.360 | 69 | 1,070 | 0,600 | 0,580 | R290 | 0.15 | 0.02 | 3e-06
P-DHW200AE5 | 4010869648417 | A2W | ACCESSORY | f) DHW Heatpump | Floor | DHW heat pump 200 L Floor standing | DHW heat pump 200 L Floor standing |  | PAW-DHW200F | x | 2025-04-01 |  |  |  | 1.007.930 | 92 | 1,870 | 0,770 | 0,700 | R290 | 0.15 | 0.02 | 3e-06
P-DHW200CAE5 | 4010869648424 | A2W | ACCESSORY | f) DHW Heatpump | Floor | DHW heat pump 200 L Floor standing with additional coil | DHW heat pump 200 L Floor 2 coils |  |  | x | 2025-04-01 |  |  |  | 1.007.930 | 112 | 1,870 | 0,770 | 0,700 | R290 | 0.15 | 0.02 | 3e-06
P-DHW260AE5 | 4010869648431 | A2W | ACCESSORY | f) DHW Heatpump | Floor | DHW heat pump 260 L Floor standing | DHW heat pump 260 L Floor standing |  | PAW-DHW270F | x | 2025-04-01 |  |  |  | 1.007.930 | 104 | 1,870 | 0,770 | 0,700 | R290 | 0.15 | 0.02 | 3e-06
P-DHW260CAE5 | 4010869648448 | A2W | ACCESSORY | f) DHW Heatpump | Floor | DHW heat pump 2260 L Floor standing with additional coil | DHW heat pump 260 L Floor 2 coils |  | PAW-DHW270C1F | x | 2025-04-01 |  |  |  | 1.007.930 | 124 | 1,870 | 0,770 | 0,700 | R290 | 0.15 | 0.02 | 3e-06
CU-VZ9SKE | 5025232847341 | RAC | OUTDOOR | a) Flag | VZ Series | 2,5 kW VZ outdoor unit | VZ outdoor unit | [7 empty] | 273.420 | 43 | 0,700 | 0,930 | 0,420 | R32 | 1.05 | 675 | 0.70875
CU-VZ12SKE | 5025232847037 | RAC | OUTDOOR | a) Flag | VZ Series | 3,5 kW VZ outdoor unit | VZ outdoor unit | [7 empty] | 273.420 | 43 | 0,700 | 0,930 | 0,420 | R32 | 1.1 | 675 | 0.7425
CS-VZ9SKE | 5025232847013 | RAC | INDOOR | a) Flag | VZ Series | 2,5 kW VZ Wall mounted indoor unit | VZ indoor unit | [7 empty] | 135.198 | 18 | 0,420 | 0,870 | 0,370 | - | - | - | -
CS-VZ12SKE | 5025232847020 | RAC | INDOOR | a) Flag | VZ Series | 3,5 kW VZ Wall mounted indoor unit | VZ indoor unit | [7 empty] | 135.198 | 18 | 0,420 | 0,870 | 0,370 | - | - | - | -
CU-Z20ZKE | 5025232946495 | RAC | OUTDOOR | b) Deluxe | Z Series | 2,0 kW Etherea outdoor unit | Etherea outdoor unit | [7 empty] | 213.600 | 29 | 0,600 | 0,890 | 0,400 | R32 | 0.7 | 675 | 0.4725
CU-Z25ZKE | 5025232946501 | RAC | OUTDOOR | b) Deluxe | Z Series | 2,5 kW Etherea outdoor unit | Etherea outdoor unit | [7 empty] | 213.600 | 29 | 0,600 | 0,890 | 0,400 | R32 | 0.7 | 675 | 0.4725
CU-Z35ZKE | 5025232946518 | RAC | OUTDOOR | b) Deluxe | Z Series | 3,5 kW Etherea outdoor unit | Etherea outdoor unit | [7 empty] | 213.600 | 33 | 0,600 | 0,890 | 0,400 | R32 | 0.81 | 675 | 0.54675
CU-Z42ZKE | 5025232946525 | RAC | OUTDOOR | b) Deluxe | Z Series | 4,2 kW Etherea outdoor unit | Etherea outdoor unit | [7 empty] | 213.600 | 33 | 0,600 | 0,890 | 0,400 | R32 | 0.83 | 675 | 0.56025
CU-Z50ZKE | 5025232946532 | RAC | OUTDOOR | b) Deluxe | Z Series | 5,0 kW Etherea outdoor unit | Etherea outdoor unit | [7 empty] | 367.080 | 44 | 0,760 | 1,050 | 0,460 | R32 | 1.13 | 675 | 0.76275
CU-Z71ZKE | 5025232946549 | RAC | OUTDOOR | b) Deluxe | Z Series | 7,1 kW Etherea outdoor unit | Etherea outdoor unit | [7 empty] | 367.080 | 49 | 0,760 | 1,050 | 0,460 | R32 | 1.35 | 675 | 0.91125
CS-Z20ZKEW | 5025232946266 | RAC | INDOOR | b) Deluxe | Z Series | 2,0 kW Etherea matt white indoor unit | Etherea indoor unit | [7 empty] | 98.420 | 12 | 0,280 | 0,950 | 0,370 | - | - | - | -
CS-Z25ZKEW | 5025232946273 | RAC | INDOOR | b) Deluxe | Z Series | 2,5 kW Etherea matt white indoor unit | Etherea indoor unit | [7 empty] | 98.420 | 12 | 0,280 | 0,950 | 0,370 | - | - | - | -
CS-Z35ZKEW | 5025232946280 | RAC | INDOOR | b) Deluxe | Z Series | 3,5 kW Etherea matt white indoor unit | Etherea indoor unit | [7 empty] | 98.420 | 13 | 0,280 | 0,950 | 0,370 | - | - | - | -
CS-Z42ZKEW | 5025232946297 | RAC | INDOOR | b) Deluxe | Z Series | 4,2 kW Etherea matt white indoor unit | Etherea indoor unit | [7 empty] | 98.420 | 13 | 0,280 | 0,950 | 0,370 | - | - | - | -
CS-Z50ZKEW | 5025232946303 | RAC | INDOOR | b) Deluxe | Z Series | 5,0 kW Etherea matt white indoor unit | Etherea indoor unit | [7 empty] | 135.470 | 14 | 0,310 | 1,150 | 0,380 | - | - | - | -
CS-Z71ZKEW | 5025232946310 | RAC | INDOOR | b) Deluxe | Z Series | 7,1 kW Etherea matt white indoor unit | Etherea indoor unit | [7 empty] | 135.470 | 15 | 0,310 | 1,150 | 0,380 | - | - | - | -
CS-MZ16ZKE | 5025232946129 | RAC | INDOOR | b) Deluxe | Z Series | 1,6 kW Etherea matt white indoor unit | Etherea indoor unit | [7 empty] | 98.420 | 12 | 0,280 | 0,950 | 0,370 | - | - | - | -
CS-XZ20ZKEW | 5025232945450 | RAC | INDOOR | b) Deluxe | Z Series (SILVER) | 2,0 kW Etherea silver indoor unit | Etherea indoor unit | [7 empty] | 98.420 | 12 | 0,280 | 0,950 | 0,370 | - | - | - | -
CS-XZ25ZKEW | 5025232945474 | RAC | INDOOR | b) Deluxe | Z Series (SILVER) | 2,5 kW Etherea silver indoor unit | Etherea indoor unit | [7 empty] | 98.420 | 12 | 0,280 | 0,950 | 0,370 | - | - | - | -
CS-XZ35ZKEW | 5025232945498 | RAC | INDOOR | b) Deluxe | Z Series (SILVER) | 3,5 kW Etherea silver indoor unit | Etherea indoor unit | [7 empty] | 98.420 | 13 | 0,280 | 0,950 | 0,370 | - | - | - | -
CS-XZ50ZKEW | 5025232945528 | RAC | INDOOR | b) Deluxe | Z Series (SILVER) | 5,0 kW Etherea silver indoor unit | Etherea indoor unit | [7 empty] | 135.470 | 14 | 0,310 | 1,150 | 0,380 | - | - | - | -
CS-XZ20ZKEW-H | 5025232945467 | RAC | INDOOR | b) Deluxe | Z Series (DARK) | 2,0 kW Etherea graphite grey indoor unit | Etherea indoor unit | [7 empty] | 98.420 | 12 | 0,280 | 0,950 | 0,370 | - | - | - | -
CS-XZ25ZKEW-H | 5025232945481 | RAC | INDOOR | b) Deluxe | Z Series (DARK) | 2,5 kW Etherea graphite grey indoor unit | Etherea indoor unit | [7 empty] | 98.420 | 12 | 0,280 | 0,950 | 0,370 | - | - | - | -
CS-XZ35ZKEW-H | 5025232945504 | RAC | INDOOR | b) Deluxe | Z Series (DARK) | 3,5 kW Etherea graphite grey indoor unit | Etherea indoor unit | [7 empty] | 98.420 | 13 | 0,280 | 0,950 | 0,370 | - | - | - | -
CS-XZ42ZKEW-H | 5025232945511 | RAC | INDOOR | b) Deluxe | Z Series (DARK) | 4,2 kW Etherea graphite grey indoor unit | Etherea indoor unit | [7 empty] | 98.420 | 13 | 0,280 | 0,950 | 0,370 | - | - | - | -
CU-TZ20ZKE | 5025232946396 | RAC | OUTDOOR | d) Standard | TZ Series | 2,0 kW TZ outdoor unit | TZ outdoor unit | [7 empty] | 213.600 | 28 | 0,600 | 0,890 | 0,400 | R32 | 0.52 | 675 | 0.351
CU-TZ25ZKE | 5025232946402 | RAC | OUTDOOR | d) Standard | TZ Series | 2,5 kW TZ outdoor unit | TZ outdoor unit | [7 empty] | 213.600 | 28 | 0,600 | 0,890 | 0,400 | R32 | 0.61 | 675 | 0.41175
CU-TZ35ZKE | 5025232946419 | RAC | OUTDOOR | d) Standard | TZ Series | 3,5 kW TZ outdoor unit | TZ outdoor unit | [7 empty] | 213.600 | 31 | 0,600 | 0,890 | 0,400 | R32 | 0.67 | 675 | 0.45225
CU-TZ42ZKE | 5025232946426 | RAC | OUTDOOR | d) Standard | TZ Series | 4,2 kW TZ outdoor unit | TZ outdoor unit | [7 empty] | 213.600 | 33 | 0,600 | 0,890 | 0,400 | R32 | 0.79 | 675 | 0.53325
CU-TZ50ZKE | 5025232946433 | RAC | OUTDOOR | d) Standard | TZ Series | 5,0 kW TZ outdoor unit | TZ outdoor unit | [7 empty] | 274.176 | 38 | 0,680 | 0,960 | 0,420 | R32 | 1.07 | 675 | 0.72225
CU-TZ60ZKE | 5025232946440 | RAC | OUTDOOR | d) Standard | TZ Series | 6,0 kW TZ outdoor unit | TZ outdoor unit | [7 empty] | 274.176 | 38 | 0,680 | 0,960 | 0,420 | R32 | 1.22 | 675 | 0.8235
CU-TZ71ZKE | 5025232946457 | RAC | OUTDOOR | d) Standard | TZ Series | 7,1 kW TZ outdoor unit | TZ outdoor unit | [7 empty] | 367.080 | 49 | 0,760 | 1,050 | 0,460 | R32 | 1.35 | 675 | 0.91125
CS-MTZ16ZKE | 5025232946112 | RAC | INDOOR | d) Standard | TZ Series | 1,6 kW TZ Super compact indoor unit | TZ indoor unit | [7 empty] | 80.496 | 9 | 0,260 | 0,860 | 0,360 | - | - | - | -
CS-TZ20ZKEW | 5025232946167 | RAC | INDOOR | d) Standard | TZ Series | 2,0 kW TZ Super compact indoor unit | TZ indoor unit | [7 empty] | 80.496 | 9 | 0,260 | 0,860 | 0,360 | - | - | - | -
CS-TZ25ZKEW | 5025232946174 | RAC | INDOOR | d) Standard | TZ Series | 2,5 kW TZ Super compact indoor unit | TZ indoor unit | [7 empty] | 80.496 | 9 | 0,260 | 0,860 | 0,360 | - | - | - | -
CS-TZ35ZKEW | 5025232946181 | RAC | INDOOR | d) Standard | TZ Series | 3,5 kW TZ Super compact indoor unit | TZ indoor unit | [7 empty] | 80.496 | 9 | 0,260 | 0,860 | 0,360 | - | - | - | -
CS-TZ42ZKEW | 5025232946198 | RAC | INDOOR | d) Standard | TZ Series | 4,2 kW TZ Super compact indoor unit | TZ indoor unit | [7 empty] | 80.496 | 9 | 0,260 | 0,860 | 0,360 | - | - | - | -
CS-TZ50ZKEW | 5025232946204 | RAC | INDOOR | d) Standard | TZ Series | 5,0 kW TZ Super compact indoor unit | TZ indoor unit | [7 empty] | 80.496 | 9 | 0,260 | 0,860 | 0,360 | - | - | - | -
CS-TZ60ZKEW | 5025232946211 | RAC | INDOOR | d) Standard | TZ Series | 6,0 kW TZ Super compact indoor unit | TZ indoor unit | [7 empty] | 135.470 | 14 | 0,310 | 1,150 | 0,380 | - | - | - | -
CS-TZ71ZKEW | 5025232946228 | RAC | INDOOR | d) Standard | TZ Series | 7,1 kW TZ Super compact indoor unit | TZ indoor unit | [7 empty] | 135.470 | 14 | 0,310 | 1,150 | 0,380 | - | - | - | -
CU-BZ25ZKE | 5025232946327 | RAC | OUTDOOR | f) Basic | BZ Series | 2,5 kW BZ outdoor unit | BZ outdoor unit | [7 empty] | 213.600 | 27 | 0,600 | 0,890 | 0,400 | R32 | 0.52 | 675 | 0.351
CU-BZ35ZKE | 5025232946334 | RAC | OUTDOOR | f) Basic | BZ Series | 3,5 kW BZ outdoor unit | BZ outdoor unit | [7 empty] | 213.600 | 27 | 0,600 | 0,890 | 0,400 | R32 | 0.61 | 675 | 0.41175
CU-BZ50ZKE | 5025232946341 | RAC | OUTDOOR | f) Basic | BZ Series | 5,0 kW BZ outdoor unit | BZ outdoor unit | [7 empty] | 274.176 | 38 | 0,680 | 0,960 | 0,420 | R32 | 1.07 | 675 | 0.72225
CU-BZ60ZKE | 5025232946358 | RAC | OUTDOOR | f) Basic | BZ Series | 6,0 kW BZ outdoor unit | BZ outdoor unit | [7 empty] | 367.080 | 44 | 0,760 | 1,050 | 0,460 | R32 | 1.11 | 675 | 0.74925
CS-BZ25ZKE | 5025232946075 | RAC | INDOOR | f) Basic | BZ Series | 2,5 kW BZ wall mounted indoor unit | BZ indoor unit | [7 empty] | 83.694 | 9 | 0,260 | 0,870 | 0,370 | - | - | - | -
CS-BZ35ZKE | 5025232946082 | RAC | INDOOR | f) Basic | BZ Series | 3,5 kW BZ wall mounted indoor unit | BZ indoor unit | [7 empty] | 83.694 | 9 | 0,260 | 0,870 | 0,370 | - | - | - | -
CS-BZ50ZKE | 5025232946099 | RAC | INDOOR | f) Basic | BZ Series | 5,0 kW BZ wall mounted indoor unit | BZ indoor unit | [7 empty] | 80.496 | 9 | 0,260 | 0,860 | 0,360 | - | - | - | -
CS-BZ60ZKE | 5025232946105 | RAC | INDOOR | f) Basic | BZ Series | 6,0 kW BZ wall mounted indoor unit | BZ indoor unit | [7 empty] | 80.496 | 10 | 0,260 | 0,860 | 0,360 | - | - | - | -
CU-UZ25ZKE | 5025232946464 | RAC | OUTDOOR | f) Basic | UZ Series | 2,5 kW UZ outdoor unit | UZ outdoor unit | [7 empty] | 207.414,500 | 26 | 0,590 | 0,890 | 0,395 | R32 | 0.52 | 675 | 0.351
CU-UZ35ZKE | 5025232946471 | RAC | OUTDOOR | f) Basic | UZ Series | 3,5 kW UZ outdoor unit | UZ outdoor unit | [7 empty] | 213.600 | 27 | 0,600 | 0,890 | 0,400 | R32 | 0.61 | 675 | 0.41175
CU-UZ50ZKE | 5025232946488 | RAC | OUTDOOR | f) Basic | UZ Series | 5,0 kW UZ outdoor unit | UZ outdoor unit | [7 empty] | 274.176 | 38 | 0,680 | 0,960 | 0,420 | R32 | 1.07 | 675 | 0.72225
CS-UZ25ZKE | 5025232946235 | RAC | INDOOR | f) Basic | UZ Series | 2,5 kW UZ wall mounted indoor unit | UZ indoor unit | [7 empty] | 80.496 | 9 | 0,260 | 0,860 | 0,360 | - | - | - | -
CS-UZ35ZKE | 5025232946242 | RAC | INDOOR | f) Basic | UZ Series | 3,5 kW UZ wall mounted indoor unit | UZ indoor unit | [7 empty] | 80.496 | 9 | 0,260 | 0,860 | 0,360 | - | - | - | -
CS-UZ50ZKE | 5025232946259 | RAC | INDOOR | f) Basic | UZ Series | 5,0 kW UZ wall mounted indoor unit | UZ indoor unit | [7 empty] | 80.496 | 9 | 0,260 | 0,860 | 0,360 | - | - | - | -
CU-Z25UBEA | 5025232874828 | RAC | OUTDOOR | j) Semi FS | Outdoor | 2,5 kW outdoor unit | Outdoor unit | [7 empty] | 213.600 | 35 | 0,600 | 0,890 | 0,400 | R32 | 0.88 | 675 | 0.594
CU-Z35UBEA | 5025232874835 | RAC | OUTDOOR | j) Semi FS | Outdoor | 3,5 kW outdoor unit | Outdoor unit | [7 empty] | 274.176 | 38 | 0,680 | 0,960 | 0,420 | R32 | 0.93 | 675 | 0.62775
CU-Z50UBEA | 5025232874842 | RAC | OUTDOOR | j) Semi FS | Outdoor | 5,0 kW outdoor unit | Outdoor unit | [7 empty] | 367.080 | 47 | 0,760 | 1,050 | 0,460 | R32 | 1.13 | 675 | 0.76275
CU-Z60UBEA | 5025232874859 | RAC | OUTDOOR | j) Semi FS | Outdoor | 6,0 kW outdoor unit | Outdoor unit | [7 empty] | 367.080 | 47 | 0,760 | 1,050 | 0,460 | R32 | 1.13 | 675 | 0.76275
CS-MZ20UFEA | 5025232874590 | RAC | INDOOR | j) Semi FS | Floor | 2,0 kW Floor console | Floor console | [7 empty] | 158.032 | 15 | 0,280 | 0,830 | 0,680 | - | - | - | -
CS-Z25UFEAW | 5025232874644 | RAC | INDOOR | j) Semi FS | Floor | 2,5 kW Floor console | Floor console | [7 empty] | 158.032 | 15 | 0,280 | 0,830 | 0,680 | - | - | - | -
CS-Z35UFEAW | 5025232874651 | RAC | INDOOR | j) Semi FS | Floor | 3,5 kW Floor console | Floor console | [7 empty] | 158.032 | 15 | 0,280 | 0,830 | 0,680 | - | - | - | -
CS-Z50UFEAW | 5025232874668 | RAC | INDOOR | j) Semi FS | Floor | 5,0 kW Floor console | Floor console | [7 empty] | 158.032 | 15 | 0,280 | 0,830 | 0,680 | - | - | - | -
CS-MZ20UD3EA | 5025232877188 | RAC | INDOOR | j) Semi FS | Duct | 2,0 kW Low static pressure hideaway | Low static pressure hideaway | [7 empty] | 163.800 | 24 | 0,210 | 1,040 | 0,750 | - | - | - | -
CS-Z25UD3EAW | 5025232877324 | RAC | INDOOR | j) Semi FS | Duct | 2,5 kW Low static pressure hideaway | Low static pressure hideaway | [7 empty] | 163.800 | 24 | 0,210 | 1,040 | 0,750 | - | - | - | -
CS-Z35UD3EAW | 5025232877348 | RAC | INDOOR | j) Semi FS | Duct | 3,5 kW Low static pressure hideaway | Low static pressure hideaway | [7 empty] | 163.800 | 24 | 0,210 | 1,040 | 0,750 | - | - | - | -
CS-Z50UD3EAW | 5025232877362 | RAC | INDOOR | j) Semi FS | Duct | 5,0 kW Low static pressure hideaway | Low static pressure hideaway | [7 empty] | 163.800 | 24 | 0,210 | 1,040 | 0,750 | - | - | - | -
CS-Z60UD3EAW | 5025232877386 | RAC | INDOOR | j) Semi FS | Duct | 6,0 kW Low static pressure hideaway | Low static pressure hideaway | [7 empty] | 163.800 | 24 | 0,210 | 1,040 | 0,750 | - | - | - | -
CU-2TZ41TBE | 5025232873289 | RAC | OUTDOOR | h) Multi | TZ Series | 4,1 kW TZ outdoor unit with 2 connections for indoor unit | Multi TZ outdoor unit | [7 empty] | 213.600 | 37 | 0,600 | 0,890 | 0,400 | R32 | 0.9 | 675 | 0.6075
CU-2TZ50TBE | 5025232873296 | RAC | OUTDOOR | h) Multi | TZ Series | 5,0 kW TZ outdoor unit with 2 connections for indoor unit | Multi TZ outdoor unit | [7 empty] | 213.600 | 37 | 0,600 | 0,890 | 0,400 | R32 | 0.9 | 675 | 0.6075
CU-3TZ52TBE | 5025232873302 | RAC | OUTDOOR | h) Multi | TZ Series | 5,2 kW TZ outdoor unit with 3 connections for indoor unit | Multi TZ outdoor unit | [7 empty] | 457.905 | 77 | 0,890 | 1,050 | 0,490 | R32 | 2.1 | 675 | 1.4175
CU-2Z35TBE | 5025232860418 | RAC | OUTDOOR | h) Multi | Z Series | 3,5 kW Free multi outdoor unit with 2 connections for indoor unit | Free multi outdoor unit | [7 empty] | 274.176 | 41 | 0,680 | 0,960 | 0,420 | R32 | 1.12 | 675 | 0.756
CU-2Z41TBE | 5025232868544 | RAC | OUTDOOR | h) Multi | Z Series | 4,1 kW Free multi outdoor unit with 2 connections for indoor unit | Free multi outdoor unit | [7 empty] | 274.176 | 41 | 0,680 | 0,960 | 0,420 | R32 | 1.12 | 675 | 0.756
CU-2Z50TBE | 5025232860432 | RAC | OUTDOOR | h) Multi | Z Series | 5,0 kW Free multi outdoor unit with 2 connections for indoor unit | Free multi outdoor unit | [7 empty] | 274.176 | 41 | 0,680 | 0,960 | 0,420 | R32 | 1.12 | 675 | 0.756
CU-3Z52TBE | 5025232869077 | RAC | OUTDOOR | h) Multi | Z Series | 5,2 kW Free multi outdoor unit with 3 connections for indoor unit | Free multi outdoor unit | [7 empty] | 457.905 | 77 | 0,890 | 1,050 | 0,490 | R32 | 2.1 | 675 | 1.4175
CU-3Z68TBE | 5025232860456 | RAC | OUTDOOR | h) Multi | Z Series | 6,8 kW Free multi outdoor unit with 3 connections for indoor unit | Free multi outdoor unit | [7 empty] | 457.905 | 77 | 0,890 | 1,050 | 0,490 | R32 | 2.1 | 675 | 1.4175
CU-4Z68TBE | 5025232860463 | RAC | OUTDOOR | h) Multi | Z Series | 6,8 kW Free multi outdoor unit with 4 connections for indoor unit | Free multi outdoor unit | [7 empty] | 457.905 | 78 | 0,890 | 1,050 | 0,490 | R32 | 2.1 | 675 | 1.4175
CU-4Z80TBE | 5025232873265 | RAC | OUTDOOR | h) Multi | Z Series | 8,0 kW Free multi outdoor unit with 4 connections for indoor unit | Free multi outdoor unit | [7 empty] | 622.098 | 88 | 1,140 | 1,070 | 0,510 | R32 | 2.72 | 675 | 1.836
CU-5Z90TBE | 5025232873272 | RAC | OUTDOOR | h) Multi | Z Series | 9,0 kW Free multi outdoor unit with 5 connections for indoor unit | Free multi outdoor unit | [7 empty] | 622.098 | 89 | 1,140 | 1,070 | 0,510 | R32 | 2.72 | 675 | 1.836
CU-2Z50ABEC | 5025232964826 | RAC | OUTDOOR | i) Multi (Nordic) | Z Series | 5,0 kW Power heat multi outdoor unit with 2 connections for indoor unit | Power heat multi outdoor unit |  |  | x | 2024-10-01 |  |  |  | 457.905 | 64 | 0,890 | 1,050 | 0,490 | R32 | 1.92 | 675 | 1.296
CU-3Z75ABEC | 5025232964833 | RAC | OUTDOOR | i) Multi (Nordic) | Z Series | 7,5 kW Power heat multi outdoor unit with 3 connections for indoor unit | Power heat multi outdoor unit |  |  | x | 2024-10-01 |  |  |  | 457.905 | 77 | 0,890 | 1,050 | 0,490 | R32 | 2.42 | 675 | 1.6335
CZ-TACG1 | 5025232874873 | RAC | ACCESSORY | m) Accessory | Cloud | Optional Wi-Fi adapter for Cloud service | Cloud adapter | [7 empty] | 1.080 | 0,295 | 0,050 | 0,180 | 0,120 | - | - | - | -
CZ-RD517C | 5025232944620 | RAC | ACCESSORY | m) Accessory | Remoco (WIRED) | Wired remote controller for wall-mounted and floor console | Wired remote controller | [7 empty] | 3.386,250 | 1,030 | 0,070 | 0,225 | 0,215 | - | - | - | -
CZ-RL511D | 5025232894659 | RAC | ACCESSORY | l) Others | Others | Infrared Sky Remote controller for hideaway with 2 m infrared receiver cable | Infrared remote controller | [7 empty] | 2.430 | 1,056 | 0,060 | 0,225 | 0,180 | - | - | - | -
CZ-RCC5 | 5025232932078 | RAC | ACCESSORY | m) Accessory | Connectivity | CN-CNT cables x2 for server room application, control of 2 units, rotation, backup, etc. | CN-CNT cable for YKEA | [7 empty] | 1.155 | 0,156 | 0,070 | 0,150 | 0,110 | - | - | - | -
PAW-AC-KNX-1i | 4010869200424 | RAC | ACCESSORY | m) Accessory | Connectivity | KNX gateway for RAC models with CN-CNT connector (Intesis) | KNX gateway | [7 empty] | 740,600 | 0,250 | 0,070 | 0,115 | 0,092 | - | - | - | -
PAW-AZAC-KNX-1 | 8445409139111 | RAC | ACCESSORY | m) Accessory | Connectivity | KNX gateway for RAC models with CN-CNT connector (Airzone) | KNX gateway | [7 empty] | 952 | 0,107 | 0,040 | 0,170 | 0,140 | - | - | - | -
PAW-AC-MBS-1 | 4010869201995 | RAC | ACCESSORY | m) Accessory | Connectivity | Modbus gateway for RAC models with CN-CNT connector (Intesis) | Modbus gateway | [7 empty] | 1.204,875 | 0,200 | 0,085 | 0,135 | 0,105 | - | - | - | -
PAW-AZAC-MBS-1 | 8445409139098 | RAC | ACCESSORY | m) Accessory | Connectivity | Modbus gateway for RAC models with CN-CNT connector (Airzone) | Modbus gateway | [7 empty] | 952 | 0,107 | 0,040 | 0,170 | 0,140 | - | - | - | -
PAW-AC-BAC-1 | 4010869242769 | RAC | ACCESSORY | m) Accessory | Connectivity | Bacnet gateway for RAC models with CN-CNT connector (Intesis) | Bacnet gateway | [7 empty] | 1.204,875 | 0,100 | 0,085 | 0,135 | 0,105 | - | - | - | -
PAW-AZAC-BAC-1 | 8445409139135 | RAC | ACCESSORY | m) Accessory | Connectivity | Bacnet gateway for RAC models with CN-CNT connector (Airzone) | Bacnet gateway | [7 empty] | 952 | 0,107 | 0,040 | 0,170 | 0,140 | - | - | - | -
PAW-AC-DIO | 4010869244275 | RAC | ACCESSORY | m) Accessory | Connectivity | Dry contact interface for RAC models with CN-RMT connector | RAC Dry contact | [7 empty] | 4.301 | 1 | 0,110 | 0,230 | 0,170 | - | - | - | -
CZ-MA1PA | 5025232924813 | RAC | ACCESSORY | l) Others | Others | Pipe reducer. Reduces the connection size on the indoor unit from 1/2 to 3/8 | Pipe reducer | [7 empty] | 256,667 | 0,158 | 0,100 | 0,040 | 0,035 | - | - | - | -
CZ-MA2PA | 5025232924790 | RAC | ACCESSORY | l) Others | Others | Pipe reducer. Increases the connection size on the outdoor unit from 3/8 to 1/2 | Pipe reducer | [7 empty] | 256,667 | 0,200 | 0,070 | 0,150 | 0,110 | - | - | - | -
CZ-MA3PA | 5025232924806 | RAC | ACCESSORY | l) Others | Others | Pipe reducer. Reduces the connection size on the indoor unit from 5/8 to 1/2 | Pipe reducer | [7 empty] | 256,667 | 0,217 | 0,110 | 0,040 | 0,030 | - | - | - | -
P-MOG16IC5-E | 4010869594493 | RAC | OUTDOOR | o) RAC Solo | Rac Solo | 1,7 kW RAC Solo | RAC Solo |  |  | x | 2025-01-01 |  |  |  | 156.156 | 42 | 0,660 | 0,910 | 0,260 | R290 | 0.14 | 0.02 | 2.8e-06
P-MOZ20IC5-E | 4010869594509 | RAC | OUTDOOR | o) RAC Solo | Rac Solo | 2,0 kW RAC Solo | RAC Solo |  |  | x | 2025-01-01 |  |  |  | 180.180 | 45 | 0,660 | 1,050 | 0,260 | R32 | 0.5 | 675 | 0.3375
P-MOZ25IC5-E | 4010869594516 | RAC | OUTDOOR | o) RAC Solo | Rac Solo | 2,5 kW RAC Solo | RAC Solo |  |  | x | 2025-01-01 |  |  |  | 190.476 | 45 | 0,660 | 1,110 | 0,260 | R32 | 0.5 | 675 | 0.3375
P-MOZ30IC5-E | 4010869594523 | RAC | OUTDOOR | o) RAC Solo | Rac Solo | 3,0 kW RAC Solo | RAC Solo |  |  | x | 2025-01-01 |  |  |  | 197.340 | 45 | 0,660 | 1,150 | 0,260 | R32 | 0.5 | 675 | 0.3375
PCZ-GB0738 | 4010869596107 | RAC | ACCESSORY | l) Others | Others | Kit of external aluminium grids with fixed fins (162 mm holes) | RAC Solo Accessory |  |  | x | 2025-01-01 |  |  |  | 8.610,840 | 1,800 | 0,134 | 0,270 | 0,238 | - | - | - | -
PCZ-GB1091 | 4010869596114 | RAC | ACCESSORY | l) Others | Others | Kit of external aluminium grids with fixed fins (202 mm holes) | RAC Solo Accessory |  |  | x | 2025-01-01 |  |  |  | 8.933,568 | 1,800 | 0,136 | 0,276 | 0,238 | - | - | - | -
PCZ-GB0755 | 4010869596138 | RAC | ACCESSORY | l) Others | Others | Insect protection kit (1 metal mesh, 1 grid in metal wire and fixing accessories) | RAC Solo Accessory |  |  | x | 2025-01-01 |  |  |  | 8.659,750 | 1,800 | 0,134 | 0,275 | 0,235 | - | - | - | -
PCZ-L00773 | 4010869596145 | RAC | ACCESSORY | l) Others | Others | Side exit formwork for corner installation (right-hand outlet) | RAC Solo Accessory |  |  | x | 2025-01-01 |  |  |  | 191.620 | 23,400 | 0,670 | 1,100 | 0,260 | - | - | - | -
PCZ-L00774 | 4010869596152 | RAC | ACCESSORY | l) Others | Others | Side exit formwork for corner installation (left-hand outlet) | RAC Solo Accessory |  |  | x | 2025-01-01 |  |  |  | 185.900 | 21,200 | 0,650 | 1,100 | 0,260 | - | - | - | -
PCZ-GB0737 | 4010869596183 | RAC | ACCESSORY | l) Others | Others | Bottom cover kit for overhead installation for P-MOZ20/25/30IC5-E | RAC Solo Accessory |  |  | x | 2025-01-01 |  |  |  | 14.406 | 1,600 | 0,070 | 0,980 | 0,210 | - | - | - | -
PCZ-GB1105 | 4010869596190 | RAC | ACCESSORY | l) Others | Others | Bottom cover kit for overhead installation for P-MOG16IC5-E | RAC Solo Accessory |  |  | x | 2025-01-01 |  |  |  | 12.054 | 1,200 | 0,060 | 0,980 | 0,205 | - | - | - | -
PCZ-GB1119 | 4010869596206 | RAC | ACCESSORY | l) Others | Others | Condensate drain pipe heater kit | RAC Solo Accessory |  |  | x | 2025-01-01 |  |  |  | 3.648 | 0,900 | 0,095 | 0,240 | 0,160 | - | - | - | -
U-36PZH3E5 | 5025232915507 | PAC | Outdoor | a) Deluxe | PACi NX 1ph | 3,6 kW PACi NX Elite outdoor unit 1ph | PACi NX Elite outdoor unit 1ph | [7 empty] | 357420 | 46 | 74 | 105 | 46 | R32 | 1,13 | 675 | 0,76
U-50PZH3E5 | 5025232915514 | PAC | Outdoor | a) Deluxe | PACi NX 1ph | 5,0 kW PACi NX Elite outdoor unit 1ph | PACi NX Elite outdoor unit 1ph | [7 empty] | 367080 | 46 | 76 | 105 | 46 | R32 | 1,13 | 675 | 0,76
U-60PZH3E5 | 5025232915521 | PAC | Outdoor | a) Deluxe | PACi NX 1ph | 6,0 kW PACi NX Elite outdoor unit 1ph | PACi NX Elite outdoor unit 1ph | [7 empty] | 367080 | 47 | 76 | 105 | 46 | R32 | 1,15 | 675 | 0,78
U-71PZH4E5 | 5025232945429 | PAC | Outdoor | a) Deluxe | PACi NX 1ph | 7,1 kW PACi NX Elite outdoor unit 1ph | PACi NX Elite outdoor unit 1ph | [7 empty] | 656875 | 74 | 113.4 | 109.5 | 52.9 | R32 | 1,95 | 675 | 1,32
U-100PZH4E5 | 5025232945368 | PAC | Outdoor | a) Deluxe | PACi NX 1ph | 10,0 kW PACi NX Elite outdoor unit 1ph | PACi NX Elite outdoor unit 1ph | [7 empty] | 656875 | 92 | 113.4 | 109.5 | 52.9 | R32 | 2,70 | 675 | 1,82
U-125PZH4E5 | 5025232945382 | PAC | Outdoor | a) Deluxe | PACi NX 1ph | 12,5 kW PACi NX Elite outdoor unit 1ph | PACi NX Elite outdoor unit 1ph | [7 empty] | 656875 | 94 | 113.4 | 109.5 | 52.9 | R32 | 3,00 | 675 | 2,03
U-140PZH4E5 | 5025232945405 | PAC | Outdoor | a) Deluxe | PACi NX 1ph | 14,0 kW PACi NX Elite outdoor unit 1ph | PACi NX Elite outdoor unit 1ph | [7 empty] | 656875 | 94 | 113.4 | 109.5 | 52.9 | R32 | 3,00 | 675 | 2,03
U-71PZH4E8 | 5025232945436 | PAC | Outdoor | a) Deluxe | PACi NX 1ph | 7,1 kW PACi NX Elite outdoor unit 3ph | PACi NX Elite outdoor unit 3ph | [7 empty] | 656875 | 74 | 113.4 | 109.5 | 52.9 | R32 | 1,95 | 675 | 1,32
U-100PZH4E8 | 5025232945375 | PAC | Outdoor | a) Deluxe | PACi NX 3ph | 10,0 kW PACi NX Elite outdoor unit 3ph | PACi NX Elite outdoor unit 3ph | [7 empty] | 656875 | 90 | 113.4 | 109.5 | 52.9 | R32 | 2,70 | 675 | 1,82
U-125PZH4E8 | 5025232945399 | PAC | Outdoor | a) Deluxe | PACi NX 3ph | 12,5 kW PACi NX Elite outdoor unit 3ph | PACi NX Elite outdoor unit 3ph | [7 empty] | 656875 | 92 | 113.4 | 109.5 | 52.9 | R32 | 3,00 | 675 | 2,03
U-140PZH4E8 | 5025232945412 | PAC | Outdoor | a) Deluxe | PACi NX 3ph | 14,0 kW PACi NX Elite outdoor unit 3ph | PACi NX Elite outdoor unit 3ph | [7 empty] | 656875 | 92 | 113.4 | 109.5 | 52.9 | R32 | 3,00 | 675 | 2,03
U-25PZ3E5 | 5025232915538 | PAC | Outdoor | b) Standard | PACi NX 1ph | 2,5 kW PACi NX Standard outdoor unit 1ph | PACi NX Standard outdoor unit 1ph | [7 empty] | 274176 | 35 | 68 | 96 | 42 | R32 | 0,87 | 675 | 0,59
U-36PZ3E5 | 5025232899333 | PAC | Outdoor | b) Standard | PACi NX 1ph | 3,6 kW PACi NX Standard outdoor unit 1ph | PACi NX Standard outdoor unit 1ph | [7 empty] | 274176 | 36 | 68 | 96 | 42 | R32 | 0,87 | 675 | 0,59
U-50PZ3E5 | 5025232899340 | PAC | Outdoor | b) Standard | PACi NX 1ph | 5,0 kW PACi NX Standard outdoor unit 1ph | PACi NX Standard outdoor unit 1ph | [7 empty] | 274176 | 46 | 68 | 96 | 42 | R32 | 1,14 | 675 | 0,77
U-60PZ3E5A | 5025232920884 | PAC | Outdoor | b) Standard | PACi NX 1ph | 6,0 kW PACi NX Standard outdoor unit 1ph | PACi NX Standard outdoor unit 1ph | [7 empty] | 354375 | 46 | 75 | 105 | 45 | R32 | 1,15 | 675 | 0,78
U-71PZ3E5A | 5025232920891 | PAC | Outdoor | b) Standard | PACi NX 1ph | 7,1 kW PACi NX Standard outdoor unit 1ph | PACi NX Standard outdoor unit 1ph | [7 empty] | 354375 | 54 | 75 | 105 | 45 | R32 | 1,32 | 675 | 0,89
U-100PZ3E5 | 5025232941032 | PAC | Outdoor | b) Standard | PACi NX 1ph | 10,0 kW PACi NX Standard outdoor unit 1ph | PACi NX Standard outdoor unit 1ph | [7 empty] | 658790 | 98 | 113 | 110 | 53 | R32 | 2,40 | 675 | 1,62
U-125PZ3E5 | 5025232941056 | PAC | Outdoor | b) Standard | PACi NX 1ph | 12,5 kW PACi NX Standard outdoor unit 1ph | PACi NX Standard outdoor unit 1ph | [7 empty] | 658790 | 102 | 113 | 110 | 53 | R32 | 2,80 | 675 | 1,89
U-140PZ3E5 | 5025232941070 | PAC | Outdoor | b) Standard | PACi NX 1ph | 14,0 kW PACi NX Standard outdoor unit 1ph | PACi NX Standard outdoor unit 1ph | [7 empty] | 658790 | 102 | 113 | 110 | 53 | R32 | 2,80 | 675 | 1,89
U-100PZ3E8 | 5025232941049 | PAC | Outdoor | b) Standard | PACi NX 3ph | 10,0 kW PACi NX Standard outdoor unit 3ph | PACi NX Standard outdoor unit 3ph | [7 empty] | 658790 | 98 | 113 | 110 | 53 | R32 | 2,40 | 675 | 1,62
U-125PZ3E8 | 5025232941063 | PAC | Outdoor | b) Standard | PACi NX 3ph | 12,5 kW PACi NX Standard outdoor unit 3ph | PACi NX Standard outdoor unit 3ph | [7 empty] | 658790 | 95 | 113 | 110 | 53 | R32 | 2,80 | 675 | 1,89
U-140PZ3E8 | 5025232941087 | PAC | Outdoor | b) Standard | PACi NX 3ph | 14,0 kW PACi NX Standard outdoor unit 3ph | PACi NX Standard outdoor unit 3ph | [7 empty] | 658790 | 102 | 113 | 110 | 53 | R32 | 2,80 | 675 | 1,89
S-3650PU3E | 5025232898831 | PAC | Indoor | d) Cassette | Cassette (PU) | 3,5 to 5,0 kW 4 way 90 x 90 cassette · R32 | 4 way 90 x 90 cassette | [7 empty] | 243000 | 26 | 30 | 90 | 90 | - | - | - | -
S-6071PU3E | 5025232898824 | PAC | Indoor | d) Cassette | Cassette (PU) | 6,0 to 7,1 kW 4 way 90 x 90 cassette · R32 | 4 way 90 x 90 cassette | [7 empty] | 234900 | 29 | 29 | 90 | 90 | - | - | - | -
S-1014PU3E | 5025232898817 | PAC | Indoor | d) Cassette | Cassette (PU) | 10,0 to 14,0 kW 4 way 90 x 90 cassette · R32 | 4 way 90 x 90 cassette | [7 empty] | 280350 | 34 | 35 | 90 | 89 | - | - | - | -
CZ-KPU3 | 5025232856671 | VRF | Accessories | l) Accessories | Panel (90X90) | Standard panel white for 4 way 90x90 cassette - PU. RAL9003. | Standard panel white for 4 way 90x90 cassette |  | CZ-KPU3W | x | 2025-07-01 |  |  |  | 100000 | 7 | 10 | 100 | 100 | - | - | - | -
CZ-KPU3A | 5025232856688 | VRF | Accessories | l) Accessories | Panel (90X90) | Econavi panel white for 4 way 90x90 cassette - PU. RAL9003. | Econavi panel white for 4 way 90x90 cassette |  | CZ-KPU3AW | x | 2025-07-01 |  |  |  | 100000 | 7 | 10 | 100 | 100 | - | - | - | -
CZ-KPU3B | 5025232985180 | VRF | Accessories | l) Accessories | Panel (90X90) | Standard panel graphite black for 4 way 90x90 cassette - PU. RAL9011. | Standard panel graphite black for 4 way 90x90 cassette |  |  | x | 2025-06-01 |  |  |  | 100000 | 7 | 10 | 100 | 100 | - | - | - | -
CZ-FDU3 | 5025232856664 | VRF | Accessories | n) Others | Others | Air-intake plenum for high volume fresh air input | Air-intake plenum | [7 empty] | 113535 | 5 | 15 | 87 | 87 | - | - | - | -
CZ-ATU2 | 5025232625758 | VRF | Accessories | n) Others | Others | Air-intake chamber for high volume fresh air input | Air-intake chamber | [7 empty] | 4900 | 0.75 | 14 | 20 | 17.5 | - | - | - | -
S-25PY3E | 5025232913848 | PAC | Indoor | d) Cassette | Cassette (PY) | 2,5 kW 4 way 60 x 60 cassette · R32 | 4 way 60 x 60 cassette | [7 empty] | 173250 | 20 | 33 | 75 | 70 | - | - | - | -
S-36PY3E | 5025232913855 | PAC | Indoor | d) Cassette | Cassette (PY) | 3,6 kW 4 way 60 x 60 cassette · R32 | 4 way 60 x 60 cassette | [7 empty] | 173250 | 20 | 33 | 75 | 70 | - | - | - | -
S-50PY3E | 5025232913862 | PAC | Indoor | d) Cassette | Cassette (PY) | 5,0 kW 4 way 60 x 60 cassette · R32 | 4 way 60 x 60 cassette | [7 empty] | 173250 | 20 | 33 | 75 | 70 | - | - | - | -
S-60PY3E | 5025232913879 | PAC | Indoor | d) Cassette | Cassette (PY) | 6,0 kW 4 way 60 x 60 cassette · R32 | 4 way 60 x 60 cassette | [7 empty] | 173250 | 20 | 33 | 75 | 70 | - | - | - | -
CZ-KPY4 | 5025232913886 | VRF | Accessories | l) Accessories | Panel (70X70) | Panel for 4 way 60x60 cassette - PY | Panel for 4 way 60x60 cassette | [7 empty] | 46920 | 5 | 10 | 69 | 68
S-3650PF3E | 5025232898848 | PAC | Indoor | f) Duct | Duct (PF) | 3,6 to 5,0 kW Adaptive ducted · R32 | Adaptive ducted | [7 empty] | 294678 | 30 | 34 | 107 | 81 | - | - | - | -
S-6071PF3E | 5025232898855 | PAC | Indoor | f) Duct | Duct (PF) | 6,0 to 7,1 kW Adaptive ducted · R32 | Adaptive ducted | [7 empty] | 349758 | 36 | 81 | 127 | 34 | - | - | - | -
S-1014PF3E | 5025232898862 | PAC | Indoor | f) Duct | Duct (PF) | 10,0 to 14,0 kW Adaptive ducted · R32 | Adaptive ducted | [7 empty] | 459918 | 45 | 34 | 167 | 81 | - | - | - | -
S-3650PT3E | 5025232915804 | PAC | Indoor | h) Ceiling | Ceiling (PT) | 3,6 to 5,0 kW Ceiling · R32 | Ceiling | [7 empty] | 292740 | 42 | 35 | 102 | 82 | - | - | - | -
S-6071PT3E | 5025232915811 | PAC | Indoor | h) Ceiling | Ceiling (PT) | 6,0 to 7,1 kW Ceiling · R32 | Ceiling | [7 empty] | 395568 | 42 | 36 | 134 | 82 | - | - | - | -
S-1014PT3E | 5025232915828 | PAC | Indoor | h) Ceiling | Ceiling (PT) | 10,0 to 14,0 kW Ceiling · R32 | Ceiling | [7 empty] | 484128 | 49 | 36 | 164 | 82 | - | - | - | -
S-2545PK4E | 5025232978472 | PAC | Indoor | j) Wall | Wall (PK) | 2,5 to 4,5 kW Wall mounted · R32 | Wall mounted |  | S-3650PK3E | x | 2025-05-01 |  |  |  | 126849 | 17 | 28 | 119 | 38 | - | - | - | -
S-5010PK4E | 5025232978489 | PAC | Indoor | j) Wall | Wall (PK) | 5,0 to 10,0 kW Wall mounted · R32 | Wall mounted |  | S-6010PK3E | x | 2025-05-01 |  |  |  | 126849 | 17 | 28 | 119 | 38 | - | - | - | -
PAW-200W5APAC-2 | 4010869555111 | PAC | Indoor | m) Water HEX | Water HEX | 20 kW PACi NX Water heat exchanger (WHE) for chilled and hot water production | PACi NX Water heat exchanger |  | PAW-200W5APAC-1 | x | 2025-03-01 |  |  |  | 86779 | 33 | 23 | 77 | 49 | - | - | - | -
PAW-250W5APAC-2 | 4010869555104 | PAC | Indoor | m) Water HEX | Water HEX | 25 kW PACi NX Water heat exchanger (WHE) for chilled and hot water production | PACi NX Water heat exchanger |  | PAW-250W5APAC-1 | x | 2025-03-01 |  |  |  | 86779 | 33 | 23 | 77 | 49 | - | - | - | -
U-200PZH4E8 | 5025232954469 | PAC | Outdoor | c) Big PAC | Big PACi NX 3ph | 20,0 kW Big PACi NX outdoor unit 3ph for air to air indoor units | Big PACi NX outdoor unit 3ph | [7 empty] | 873806 | 121 | 62 | 125 | 113 | R32 | 4,80 | 675 | 3,24
U-250PZH4E8 | 5025232954476 | PAC | Outdoor | c) Big PAC | Big PACi NX 3ph | 25,0 kW Big PACi NX outdoor unit 3ph for air to air indoor units | Big PACi NX outdoor unit 3ph | [7 empty] | 873806 | 121 | 62 | 125 | 113 | R32 | 4,80 | 675 | 3,24
S-200PE4E | 5025232954445 | PAC | Indoor | c) Big PAC | Split-able duct | 20,0 kW High static pressure split-able duct for Big PACi NX outdoor unit | Big PACi NX split-able duct | [7 empty] | 1137345 | 106 | 61 | 165 | 113 | - | - | - | -
S-250PE4E | 5025232954452 | PAC | Indoor | c) Big PAC | Split-able duct | 25,0 kW High static pressure split-able duct for Big PACi NX outdoor unit | Big PACi NX split-able duct | [7 empty] | 1137345 | 108 | 61 | 165 | 113 | - | - | - | -
S-200PE3E5B | 5025232895175 | PAC | Indoor | c) Big PAC | Split-able duct | 20,0 kW High static pressure split-able duct for Big PACi outdoor unit | Big PACi NX split-able duct | [7 empty] | 1137345 | 108 | 61 | 165 | 113 | - | - | - | -
S-250PE3E5B | 5025232895182 | PAC | Indoor | c) Big PAC | Split-able duct | 25,0 kW High static pressure split-able duct for Big PACi outdoor unit | Big PACi NX split-able duct | [7 empty] | 1137345 | 108 | 61 | 165 | 113 | - | - | - | -
P-VTVF140MC5-PE | 4010869594196 | PAC | Indoor | n) Jet Air Stream | Smart | 14 kW Jet Air Stream indoor unit 1ph & 3 ph with smart Jet - self-directing nozzles | Jet Air Stream Smart |  |  | x | 2024-12-01 |  |  |  | 1260720 | 92 | 102 | 120 | 103 | - | - | - | -
P-VTVF140NC5-PE | 4010869594219 | PAC | Indoor | n) Jet Air Stream | Standard | 14 kW Jet Air Stream indoor unit 1ph & 3ph with standard nozzles | Jet Air Stream Standard |  |  | x | 2024-12-01 |  |  |  | 723347.86 | 82,7 | 80.2 | 101 | 89.3 | - | - | - | -
P-VTVF140PC5-PE | 4010869594233 | PAC | Indoor | n) Jet Air Stream | Ducted | 14 kW Jet Air Stream indoor unit 1ph & 3ph with ducted connection. | Jet Air Stream Ducted connection |  |  | x | 2024-12-01 |  |  |  | 723347.86 | 82,7 | 80.2 | 101 | 89.3 | - | - | - | -
P-VTVF250MC5-PE | 4010869594202 | PAC | Indoor | n) Jet Air Stream | Smart | 25 kW Jet Air Stream indoor unit 3ph with smart Jet - self-directing nozzles | Jet Air Stream Smart |  |  | x | 2024-12-01 |  |  |  | 2017392 | 135 | 122 | 156 | 106 | - | - | - | -
P-VTVF250NC5-PE | 4010869594226 | PAC | Indoor | n) Jet Air Stream | Standard | 25 kW Jet Air Stream indoor unit 3ph with standard nozzles | Jet Air Stream Standard |  |  | x | 2024-12-01 |  |  |  | 1329778.08 | 107.5 | 102.6 | 136 | 95.3 | - | - | - | -
P-VTVF250PC5-PE | 4010869594240 | PAC | Indoor | n) Jet Air Stream | Ducted | 25 kW Jet Air Stream indoor unit 3ph with ducted connection | Jet Air Stream Ducted connection |  |  | x | 2024-12-01 |  |  |  | 1329778.08 | 107.5 | 102.6 | 136 | 95.3 | - | - | - | -
PCZ-AHRP0681 | 4010869596268 | PAC | Accessories | n) Jet Air Stream | Accessory | Recessed mounting box for controller for Jet Air Stream | Recessed mounting box |  |  | x | 2024-12-01 |  |  |  | 2860 | 0,27 | 10 | 22 | 13 | - | - | - | -
PCZ-AHRX0012 | 4010869596275 | PAC | Accessories | n) Jet Air Stream | Accessory | Touch panel controller with Modbus integration and group control up to 8 units for Jet Air Stream | Modbus Touch panel controller |  |  | x | 2024-12-01 |  |  |  | 2860 | 0,33 | 10 | 22 | 13 | - | - | - | -
PCZ-AHRX0051 | 4010869596282 | PAC | Accessories | n) Jet Air Stream | Accessory | Ducted air intake plenum (1 x DN 355 mm) for Jet Air Stream Standard and Ducted 14 kW models | Ducted air intake plenum (1 x DN 355 mm) |  |  | x | 2024-12-01 |  |  |  | 3375 | 10 | 15 | 15 | 15 | - | - | - | -
PCZ-AHRX0052 | 4010869596299 | PAC | Accessories | n) Jet Air Stream | Accessory | Ducted air intake plenum (2 x DN 355 mm) for Jet Air Stream Standard and Ducted 25 kW models | Ducted air intake plenum (2 x DN 355 mm) |  |  | x | 2024-12-01 |  |  |  | 3375 | 10 | 15 | 15 | 15 | - | - | - | -
PCZ-AHRX0061 | 4010869596305 | PAC | Accessories | n) Jet Air Stream | Accessory | Ground air intake module for Jet Air Stream. 25 kW model requires two of them | Ground air intake module |  |  | x | 2024-12-01 |  |  |  | 3375 | 10 | 15 | 15 | 15 | - | - | - | -
PCZ-AHRX0071 | 4010869596312 | PAC | Accessories | n) Jet Air Stream | Accessory | Air supply grille for ducts. | Air supply grille |  |  | x | 2024-12-01 |  |  |  | 3375 | 10 | 15 | 15 | 15 | - | - | - | -
CU-Z25YKEA-1 | 5025232974856 | PAC | Outdoor | i) Semi FS | Server YKEA 1ph | 2,5 kW YKEA outdoor unit 1ph for the server room | YKEA outdoor unit for the server room |  | CU-Z25YKEA | x | 2024-11-01 |  |  |  | 212760 | 32 | 60 | 89 | 40 | R32 | 0,89 | 675 | 0,60
CU-Z35YKEA-1 | 5025232974863 | PAC | Outdoor | i) Semi FS | Server YKEA 1ph | 3,5 kW YKEA outdoor unit 1ph for the server room | YKEA outdoor unit for the server room |  | CU-Z35YKEA | x | 2024-11-01 |  |  |  | 212760 | 32 | 60 | 89 | 40 | R32 | 0,89 | 675 | 0,60
CU-Z42YKEA-1 | 5025232974870 | PAC | Outdoor | i) Semi FS | Server YKEA 1ph | 4,2 kW YKEA outdoor unit 1ph for the server room | YKEA outdoor unit for the server room |  | CU-Z42YKEA | x | 2024-11-01 |  |  |  | 212760 | 32 | 60 | 89 | 40 | R32 | 0,97 | 675 | 0,65
CU-Z50YKEA-1 | 5025232974887 | PAC | Outdoor | i) Semi FS | Server YKEA 1ph | 5,0 kW YKEA outdoor unit 1ph for the server room | YKEA outdoor unit for the server room |  | CU-Z50YKEA | x | 2024-11-01 |  |  |  | 367213 | 44 | 76 | 105 | 46 | R32 | 1,13 | 675 | 0,76
CU-Z71YKEA-1 | 5025232974894 | PAC | Outdoor | i) Semi FS | Server YKEA 1ph | 7,1 kW YKEA outdoor unit 1ph for the server room | YKEA outdoor unit for the server room |  | CU-Z71YKEA | x | 2024-11-01 |  |  |  | 367213 | 49 | 76 | 105 | 46 | R32 | 1,35 | 675 | 0,91
CS-Z25YKEA-1 | 5025232974801 | PAC | Indoor | i) Semi FS | Server YKEA wall | 2,5 kW YKEA wall-mounted Professional -25 °C · R32 | YKEA wall-mounted |  | CS-Z25YKEA | x | 2024-11-01 |  |  |  | 100762 | 13 | 28 | 95 | 37 | - | - | - | -
CS-Z35YKEA-1 | 5025232974818 | PAC | Indoor | i) Semi FS | Server YKEA wall | 3,5 kW YKEA wall-mounted Professional -25 °C · R32 | YKEA wall-mounted |  | CS-Z35YKEA | x | 2024-11-01 |  |  |  | 100762 | 13 | 28 | 95 | 37 | - | - | - | -
CS-Z42YKEA-1 | 5025232974825 | PAC | Indoor | i) Semi FS | Server YKEA wall | 4,2 kW YKEA wall-mounted Professional -25 °C · R32 | YKEA wall-mounted |  | CS-Z42YKEA | x | 2024-11-01 |  |  |  | 100762 | 13 | 28 | 95 | 37 | - | - | - | -
CS-Z50YKEA-1 | 5025232974832 | PAC | Indoor | i) Semi FS | Server YKEA wall | 5,0 kW YKEA wall-mounted Professional -25 °C · R32 | YKEA wall-mounted |  | CS-Z50YKEA | x | 2024-11-01 |  |  |  | 138061 | 14 | 31 | 115 | 38 | - | - | - | -
CS-Z71YKEA-1 | 5025232974849 | PAC | Indoor | i) Semi FS | Server YKEA wall | 7,1 kW YKEA wall-mounted Professional -25 °C · R32 | YKEA wall-mounted |  | CS-Z71YKEA | x | 2024-11-01 |  |  |  | 138061 | 15 | 31 | 115 | 38 | - | - | - | -
CZ-50DRS1 | 5025232749591 | PAC | Accessories | l) Accessories | Drain kits | Drain kit for outdoor units from 5,0 to 7,1 kW | Drain kit | [7 empty] | 892.5 | 0.1 | 7.5 | 14 | 8.5 | - | - | - | -
CZ-140DRS1 | 5025232749607 | PAC | Accessories | l) Accessories | Drain kits | Drain kit for outdoor units from 10,0 to 25,0 kW | Drain kit | [7 empty] | 860.625 | 0.15 | 7.5 | 13.5 | 8.5 | - | - | - | -
CZ-P224BK2BM | 4010869171250 | VRF | Accessories | l) Accessories | Branch Pipes, Headers | Branch pipe | Branch pipe | [7 empty] | 6579 | 1 | 9 | 43 | 17 | - | - | - | -
CZ-P680BK2BM | 4010869169974 | VRF | Accessories | l) Accessories | Branch Pipes, Headers | Branch pipe from 22,4 kW to 68 kW | Branch pipe | [7 empty] | 18693.5 | 1.9 | 14 | 54.5 | 24.5 | - | - | - | -
CZ-P3HPC2BM | 4010869190077 | VRF | Accessories | l) Accessories | Branch Pipes, Headers | Header | Header | [7 empty] | 7800 | 0.96 | 10 | 30 | 26 | - | - | - | -
PAW-WTRAY | 4010869208437 | A2W | Accessories | l) Accessories | Mounting Material | Tray for condenser water compatible with outdoor elevation platform | Tray | [7 empty] | 58520 | 2.3 | 7 | 110 | 76
PAW-GRDSTD40 | 4010869208444 | A2W | Accessories | l) Accessories | Mounting Material | Outdoor elevation platform. Dimension (H x W x D): 400 x 900 x 400 mm | Outdoor elevation platform | [7 empty] | 13824 | 7.8 | 8 | 128 | 13.5
CZ-CENSC1 | 5025232804412 | PAC | Accessories | l) Accessories | Sensor | Econavi energy saving sensor | Econavi energy saving sensor | [7 empty] | 1951.125 | 0.55 | 5.5 | 21.5 | 16.5 | - | - | - | -
CZ-CSRC3 | 5025232829484 | PAC | Accessories | l) Accessories | Temp Sensor | Remote temperature sensor | Remote temperature sensor | [7 empty] | 490 | 0.16 | 3.5 | 17.5 | 8 | - | - | - | -
PAW-APF800F | 4010869370219 | PAC | Accessories | p) Accessories | Filter | BION air pollutant filter for S-3650PF3E | BION air pollutant filter |  |  | x | 2025-04-01 | [8 empty] | - | - | - | -
PAW-APF1000F | 4010869370004 | PAC | Accessories | p) Accessories | Filter | BION air pollutant filter for S-6071PF3E | BION air pollutant filter |  |  | x | 2025-04-01 | [8 empty] | - | - | - | -
PAW-APF1400F | 4010869353557 | PAC | Accessories | p) Accessories | Filter | BION air pollutant filter for S-1014PF3E | BION air pollutant filter |  |  | x | 2025-04-01 | [8 empty] | - | - | - | -
CZ-56DAF2 | 5025232872176 | VRF | Accessories | p) Accessories | Plenums | Air outlet plenum for S-3650PF3E | Air outlet plenum | [7 empty] | 21164 | 3 | 11 | 74 | 26 | - | - | - | -
CZ-90DAF2 | 5025232872183 | VRF | Accessories | p) Accessories | Plenums | Air outlet plenum for S-6071PF3E | Air outlet plenum | [7 empty] | 26884 | 3 | 11 | 94 | 26 | - | - | - | -
CZ-160DAF2 | 5025232872190 | VRF | Accessories | p) Accessories | Plenums | Air outlet plenum for S-1014PF3E | Air outlet plenum | [7 empty] | 38324 | 4 | 11 | 134 | 26 | - | - | - | -
CZ-TREMIESPW705 | 4010869181419 | PAC | Accessories | l) Accessories | Plenums | Air outlet plenum for S-200PE4E | Air outlet plenum | [7 empty] | 202500 | 15 | 45 | 100 | 45 | - | - | - | -
CZ-TREMIESPW706 | 4010869181426 | PAC | Accessories | l) Accessories | Plenums | Air outlet plenum for S-250PE4E | Air outlet plenum | [7 empty] | 385764 | 6.9 | 102 | 62 | 61 | - | - | - | -
PAW-AC2-BMS-16 | 8436615510238 | VRF | Accessories | p) Accessories | Connectivity | A unified interface supporting Modbus, BACnet, and KNX protocols for up to 16 indoor units | BMS interface | [7 empty] | 1638 | 0.29 | 9 | 14 | 13 | - | - | - | -
PAW-AC2-BMS-64 | 8436615510245 | VRF | Accessories | p) Accessories | Connectivity | A unified interface supporting Modbus, BACnet, and KNX protocols for up to 64 indoor units | BMS interface | [7 empty] | 1638 | 0.29 | 9 | 14 | 13 | - | - | - | -
PAW-AC2-BMS-128 | 8436615510252 | VRF | Accessories | p) Accessories | Connectivity | A unified interface supporting Modbus, BACnet, and KNX protocols for up to 128 indoor units | BMS interface | [7 empty] | 1638 | 0.29 | 9 | 14 | 13 | - | - | - | -
CZ-CAPWFC2 | 5025232967698 | PAC | Accessories | l) Accessories | Connectivity | Commercial Wi-Fi Adaptor | Commercial Wi-Fi Adaptor |  | CZ-CAPWFC1 |  | 2024-08-01 |  |  |  | 2022.4 | 0.47 | 3.5 | 23 | 17 | - | - | - | -
PAW-RC2-KNX-1i | 4010869200455 | VRF | Accessories | p) Accessories | Connectivity | KNX interface (Intesis) | KNX interface | [7 empty] | 250.25 | 0.107 | 6.5 | 11 | 3.5 | - | - | - | -
PAW-RC2-MBS-1 | 4010869200462 | VRF | Accessories | p) Accessories | Connectivity | Modbus RTU interface (Intesis) | Modbus RTU interface | [7 empty] | 1345.5 | 0.159 | 9 | 13 | 11.5 | - | - | - | -
PAW-RC2-MBS-4 | 4010869213295 | VRF | Accessories | p) Accessories | Connectivity | Modbus RTU interface to control 4 indoor units/groups (Intesis) | Modbus RTU interface | [7 empty] | 1495 | 0.4 | 10 | 11.5 | 13 | - | - | - | -
PAW-RC2-BAC-1 | 4010869242776 | VRF | Accessories | p) Accessories | Connectivity | BACnet IP and MSTP interface (Intesis) for 1 indoor unit | BACnet IP and MSTP interface | [7 empty] | 1435.5 | 0.1 | 9 | 14.5 | 11 | - | - | - | -
PAW-AZRC-KNX-1 | 8445409139128 | VRF | Accessories | p) Accessories | Connectivity | KNX interface (Airzone) for 1 indoor unit or 1 goup of indoor units | KNX interface | [7 empty] | 952 | 0.107 | 4 | 17 | 14 | - | - | - | -
PAW-AZRC-MBS-1 | 8445409139104 | VRF | Accessories | p) Accessories | Connectivity | Modbus RTU interface (Airzone) for 1 indoor unit or 1 goup of indoor units | Modbus RTU interface | [7 empty] | 952 | 0.107 | 4 | 17 | 14 | - | - | - | -
PAW-AZRC-BAC-1 | 8445409139142 | VRF | Accessories | p) Accessories | Connectivity | BACnet IP and MSTP interface (Airzone) for 1 indoor unit | BACnet IP and MSTP interface | [7 empty] | 853.2 | 0.107 | 4 | 15.8 | 13.5 | - | - | - | -
CZ-CAPRA1 | 5025232851119 | VRF | Accessories | p) Accessories | Connectivity | RAC interface adapter for integration into S‑Link, plus external input and alarm/status output (for YKEA units) | RAC interface adapter | [7 empty] | 1870 | 0.5 | 5 | 22 | 17 | - | - | - | -
CZ-CAPC3 | 5025232851102 | VRF | Accessories | p) Accessories | Connectivity | Adaptor for ON / OFF control of external devices | Adaptor for ON / OFF control | [7 empty] | 3255 | 1.06 | 7 | 30 | 15.5 | - | - | - | -
CZ-CAPDC3 | 5025232696215 | VRF | Accessories | p) Accessories | Connectivity | Demand control for Mini ECOi (LZ2 and LE2 Series compatible) | Demand control for Mini ECOi | [7 empty] | 4080 | 0.6 | 10 | 24 | 17 | - | - | - | -
CZ-CAPBC2 | 5025232603688 | VRF | Accessories | p) Accessories | Connectivity | Mini series parallel device controlling indoor units, maximum 1 group and 8 indoor unit | Mini series parallel device | [7 empty] | 5094.85 | 1.109 | 9.5 | 31 | 17.3 | - | - | - | -
CZ-CFUNC2 | 5025232603725 | VRF | Accessories | p) Accessories | Connectivity | Communication Adaptor, up to 128 groups, controls 128 units | Communication Adaptor for 128 indoor units | [7 empty] | 22032 | 3 | 17 | 36 | 36 | - | - | - | -
CZ-RTC6W | 5025232948093 | VRF | Accessories | p) Accessories | Remoco (WIRED) | CONEX wired remote controller (nonwireless), white | CONEX wired remote controller | [7 empty] | 2436 | 0.49 | 5 | 22 | 17 | - | - | - | -
CZ-RTC6WBL | 5025232948109 | VRF | Accessories | p) Accessories | Remoco (WIRED) | CONEX wired remote controller with Bluetooth®, white | CONEX wired remote controller | [7 empty] | 2436 | 0.42 | 5 | 22.5 | 17 | - | - | - | -
CZ-RTC6WBLW2 | 5025232967742 | VRF | Accessories | p) Accessories | Remoco (WIRED) | CONEX wired remote controller with Wi-Fi and Bluetooth®, white | CONEX wired remote controller |  | CZ-RTC6WBLW | x | 1Q-25 |  |  |  | 2436 | 0.42 | 3 | 16.5 | 14 | - | - | - | -
CZ-RTC6 | 5025232910809 | VRF | Accessories | p) Accessories | Remoco (WIRED) | CONEX wired remote controller (nonwireless), black | CONEX wired remote controller | [7 empty] | 1870 | 0.37 | 5 | 22 | 17 | - | - | - | -
CZ-RTC6BL | 5025232910816 | VRF | Accessories | p) Accessories | Remoco (WIRED) | CONEX wired remote controller with Bluetooth®, black | CONEX wired remote controller | [7 empty] | 1912.5 | 0.42 | 5 | 22.5 | 17 | - | - | - | -
CZ-RTC6BLW2 | 5025232967735 | VRF | Accessories | p) Accessories | Remoco (WIRED) | CONEX wired remote controller with Wi-Fi and Bluetooth®, black | CONEX wired remote controller |  | CZ-RTC6BLW | x | 1Q-25 |  |  |  | 2436 | 0.42 | 3 | 16.5 | 14 | - | - | - | -
CZ-RTC5B | 5025232880621 | VRF | Accessories | p) Accessories | Remoco (WIRED) | Design wired remote controller with Econavi function and datanavi | Design wired remote controller | [7 empty] | 693 | 0.4 | 3 | 16.5 | 14 | - | - | - | -
CZ-RWS3 | 5025232883554 | VRF | Accessories | p) Accessories | Remoco (WIRELESS) | Infrared remote controller for wallmounted | Infrared remote controller | [7 empty] | 2041.875 | 0.34 | 5.5 | 22.5 | 16.5 | - | - | - | -
CZ-RWRY3 | 5025232940257 | VRF | Accessories | p) Accessories | Remoco (WIRELESS) | Infrared remote controller and receiver for 4 way 60x60 cassette - PY3 with panel | Infrared remote controller and receiver | [7 empty] | 2820 | 0.34 | 15 | 16 | 4.5 | - | - | - | -
CZ-RWRU3 | 5025232883561 | VRF | Accessories | p) Accessories | Remoco (WIRELESS) | Infrared remote controller and receiver for 4 way 90x90 cassette. White RAL9003. | Infrared remote controller and receiver |  | CZ-RWRU3W | x | 2025-06-01 |  |  |  | 2277 | 0.34 | 4.5 | 23 | 22 | - | - | - | -
CZ-RWRT3 | 5025232883592 | VRF | Accessories | p) Accessories | Remoco (WIRELESS) | Infrared remote controller and receiver for ceiling | Infrared remote controller and receiver | [7 empty] | 1776 | 0.23 | 5 | 22.2 | 16 | - | - | - | -
CZ-RWRC3 | 5025232883608 | VRF | Accessories | p) Accessories | Remoco (WIRELESS) | Infrared remote controller and receiver for all indoor units | Infrared remote controller and receiver | [7 empty] | 820 | 0.2 | 4 | 16.4 | 12.5 | - | - | - | -
CZ-T10 | 4010869186384 | VRF | Accessories | p) Accessories | Connector Cables | Cable for all the T10 functions | Cable for all the T10 functions | [7 empty] | 48.6 | 0.031 | 0.1 | 27 | 18 | - | - | - | -
PAW-FDC | 4010869195188 | VRF | Accessories | p) Accessories | Connector Cables | Cable to operate external EC fan | External EC fan cable | [7 empty] | 486 | 0.3 | 1 | 18 | 27 | - | - | - | -
PAW-OCT | 4010869195164 | VRF | Accessories | p) Accessories | Connector Cables | Cable for all option monitoring signals | Cable for all option monitoring signals | [7 empty] | 308 | 0.03 | 1 | 14 | 22 | - | - | - | -
PAW-EXCT | 4010869195171 | VRF | Accessories | p) Accessories | Connector Cables | Cable with force thermo OFF/leakage detection | Cable with force thermo OFF/leakage detection | [7 empty] | 583.2 | 0.2 | 1.2 | 27 | 18 | - | - | - | -
SER8150R0B1194 | 4010869266819 | VRF | Accessories | p) Accessories | Schneider Remocon | Remote controller Panasonic Net Con, RH, No PIR, R1/R2 | Schneider remote controller | [7 empty] | 351 | 0.5 | 3 | 13 | 9 | - | - | - | -
SER8150R5B1194 | 4010869266826 | VRF | Accessories | p) Accessories | Schneider Remocon | Remote controller Panasonic Net Con, RH, PIR, R1/R2. | Schneider remote controller | [7 empty] | 825 | 0.5 | 5 | 15 | 11 | - | - | - | -
VCM8000V5094P | 4010869350419 | VRF | Accessories | p) Accessories | Schneider Pcb | Wireless ZigBee® Pro module / Green Com card | Wireless ZigBee® Pro module | [7 empty] | 480 | 0.25 | 5 | 12 | 8 | - | - | - | -
SED-WDC-G-5045 | 7332552015809 | VRF | Accessories | p) Accessories | Schneider Sensor | Door / window wireless sensor | Door / window wireless sensor | [7 empty] | 292.5 | 0.084 | 7.5 | 7.5 | 5.2 | - | - | - | -
SED-MTH-G-5045 | 7332552015823 | VRF | Accessories | p) Accessories | Schneider Sensor | Wall / ceiling (motion) wireless sensor | Wall / ceiling (motion) wireless sensor | [7 empty] | 292.5 | 0.109 | 7.5 | 7.5 | 5.2 | - | - | - | -
SED-CO2-G-5045 | 3606481332271 | VRF | Accessories | p) Accessories | Schneider Sensor | CO2 sensor | CO2 sensor | [7 empty] | 511.875 | 0.5 | 4.5 | 12.5 | 9.1 | - | - | - | -
SED-TRH-G-5045 | 4010869360227 | VRF | Accessories | p) Accessories | Schneider Sensor | Sensor with room temperature and humidity | Sensor with room temperature and humidity | [7 empty] | 526.5 | 0.2 | 4.5 | 13 | 9 | - | - | - | -
SED-WLS-G-5045 | 7332552015816 | VRF | Accessories | p) Accessories | Schneider Sensor | Water leakage sensor | Water leakage sensor | [7 empty] | 292.5 | 0.114 | 7.5 | 7.5 | 5.2 | - | - | - | -
FAS-00 | 4010869350792 | VRF | Accessories | p) Accessories | Schneider Fascia | Cover frame, silver | Cover frame | [7 empty] | 351 | 0.5 | 3 | 13 | 9 | - | - | - | -
FAS-01 | 3606489420925 | VRF | Accessories | p) Accessories | Schneider Fascia | Cover frame, white | Cover frame | [7 empty] | 351 | 0.5 | 3 | 13 | 9 | - | - | - | -
FAS-03 | 4010869350815 | VRF | Accessories | p) Accessories | Schneider Fascia | Cover frame, glossy translucent white | Cover frame | [7 empty] | 95.76 | 0.5 | 1 | 11.4 | 8.4 | - | - | - | -
FAS-05 | 4010869350822 | VRF | Accessories | p) Accessories | Schneider Fascia | Cover frame, light tan wood | Cover frame | [7 empty] | 351 | 0.5 | 3 | 13 | 9 | - | - | - | -
FAS-06 | 4010869350839 | VRF | Accessories | p) Accessories | Schneider Fascia | Cover frame, dark brown wood | Cover frame | [7 empty] | 351 | 0.5 | 3 | 13 | 9 | - | - | - | -
FAS-07 | 4010869350846 | VRF | Accessories | p) Accessories | Schneider Fascia | Cover frame, dark black wood | Cover frame | [7 empty] | 351 | 0.5 | 3 | 13 | 9 | - | - | - | -
FAS-10 | 3606489420970 | VRF | Accessories | p) Accessories | Schneider Fascia | Cover frame, brushed steel finish | Cover frame | [7 empty] | 351 | 0.5 | 3 | 13 | 9 | - | - | - | -
PAW-RE2C4-MOD-WH | 4010869355933 | VRF | Accessories | p) Accessories | Remoco (WIRED/EXT.) | Modbus RS-485 touch room controller with I/O, white | Modbus RS-485 touch room controller | [7 empty] | 1561.45 | 0.29 | 8.5 | 16.7 | 11 | - | - | - | -
PAW-RE2D4-WH | 4010869355957 | VRF | Accessories | p) Accessories | Remoco (WIRED/EXT.) | Touch display control with 2 digital inputs, white | Touch display control | [7 empty] | 1836 | 0.225 | 9 | 17 | 12 | - | - | - | -
PAW-RE2C4-MOD-BK | 4010869355940 | VRF | Accessories | p) Accessories | Remoco (WIRED/EXT.) | Modbus RS-485 touch room controller with I/O, black | Modbus RS-485 touch room controller | [7 empty] | 1561.45 | 0.29 | 8.5 | 16.7 | 11 | - | - | - | -
PAW-RE2D4-BK | 4010869355964 | VRF | Accessories | p) Accessories | Remoco (WIRED/EXT.) | Touch display control with 2 digital inputs, black. | Touch display control | [7 empty] | 1836 | 0.215 | 9 | 17 | 12 | - | - | - | -
PAW-WMS-DC | 4010869356732 | VRF | Accessories | p) Accessories | Remoco (WIRED/EXT.) | Wall motion sensor 24 V | Wall motion sensor | [7 empty] | 1500 | 0.5 | 10 | 15 | 10 | - | - | - | -
PAW-WMS-AC | 4010869356749 | VRF | Accessories | p) Accessories | Remoco (WIRED/EXT.) | Wall motion sensor 240 V AC | Wall motion sensor | [7 empty] | 1500 | 0.12 | 10 | 15 | 10 | - | - | - | -
PAW-CMS-DC | 4010869356756 | VRF | Accessories | p) Accessories | Remoco (WIRED/EXT.) | Ceiling motion sensor 24 V | Ceiling motion sensor | [7 empty] | 567 | 0.83 | 7 | 9 | 9 | - | - | - | -
PAW-CMS-AC | 4010869356763 | VRF | Accessories | p) Accessories | Remoco (WIRED/EXT.) | Ceiling motion sensor 240 V AC | Ceiling motion sensor | [7 empty] | 567 | 0.84 | 7 | 9 | 9 | - | - | - | -
PAW-24DC | 4010869356787 | VRF | Accessories | p) Accessories | Remoco (WIRED/EXT.) | Power supply 24 V | Power supply | [7 empty] | 508.032 | 2 | 7.2 | 9.8 | 7.2 | - | - | - | -
PAW-DWC | 4010869356770 | VRF | Accessories | p) Accessories | Remoco (WIRED/EXT.) | Door or window contact | Door or window contact | [7 empty] | 126 | 0.14 | 2 | 9 | 7 | - | - | - | -
CZ-64ESMC3 | 5025232851133 | VRF | Accessories | p) Accessories | Remoco (CENTRAL) | System controller for 64 indoor units with weekly timer | System controller | [7 empty] | 6920.75 | 1.775 | 14.6 | 21.8 | 15.4 | - | - | - | -
CZ-ANC3 | 5025232851096 | VRF | Accessories | p) Accessories | Remoco (CENTRAL) | Central ON / OFF controller, up to 16 groups, 64 indoor units | ON / OFF controller | [7 empty] | 5280 | 1.625 | 15 | 22 | 16 | - | - | - | -
CZ-256ESMC3 | 5025232851126 | VRF | Accessories | p) Accessories | Remoco (CENTRAL) | Intelligent controller (touch screen/web server) to control up to 256 indoors with included load distribution ratio | Intelligent controller | [7 empty] | 23166 | 4 | 18 | 33 | 39 | - | - | - | -
CZ-CFUSCC1 | 5025232835539 | VRF | Accessories | p) Accessories | Remoco (CENTRAL) | Interface for Panasonic AC Smart Cloud and AC Service Cloud. Cloud internet control. Up to 128 groups. Controls 128 units. | Interface for Panasonic AC Smart/Service Cloud | [7 empty] | 21318 | 2.6 | 17 | 33 | 38 | - | - | - | -
FV-15ZY1G | 5025232951406 | ERV | Indoor | b) ERV | ERV | Advanced ERV ZY Series, rated flow rate 150 m³/h, DC motors, F7 grade filter, a remote controller included | ERV ZY Series | [7 empty] | 369852 | 29 | 84 | 119 | 37 | - | - | - | -
FV-25ZY1G | 5025232951413 | ERV | Indoor | b) ERV | ERV | Advanced ERV ZY Series, rated flow rate 250 m³/h, DC motors, F7 grade filter, a remote controller included | ERV ZY Series | [7 empty] | 422688 | 33 | 96 | 119 | 37 | - | - | - | -
FV-35ZY1G | 5025232951420 | ERV | Indoor | b) ERV | ERV | Advanced ERV ZY Series, rated flow rate 350 m³/h, DC motors, F7 grade filter, a remote controller included | ERV ZY Series | [7 empty] | 587079 | 43 | 111 | 129 | 41 | - | - | - | -
FV-50ZY1G | 5025232951437 | ERV | Indoor | b) ERV | ERV | Advanced ERV ZY Series, rated flow rate 500 m³/h, DC motors, F7 grade filter, a remote controller included | ERV ZY Series | [7 empty] | 661125 | 48 | 125 | 129 | 41 | - | - | - | -
FV-65ZY1G | 5025232951444 | ERV | Indoor | b) ERV | ERV | Advanced ERV ZY Series, rated flow rate 650 m³/h, DC motors, F7 grade filter, a remote controller included | ERV ZY Series | [7 empty] | 781354 | 56 | 119 | 134 | 49 | - | - | - | -
FV-80ZY1G | 5025232951451 | ERV | Indoor | b) ERV | ERV | Advanced ERV ZY Series, rated flow rate 800 m³/h, DC motors, F7 grade filter, a remote controller included | ERV ZY Series | [7 empty] | 941780 | 70 | 124 | 155 | 49 | - | - | - | -
FV-1KZY1G | 5025232951468 | ERV | Indoor | b) ERV | ERV | Advanced ERV ZY Series, rated flow rate 1000 m³/h, DC motors, F7 grade filter, a remote controller included | ERV ZY Series | [7 empty] | 1101716 | 74 | 146 | 154 | 49 | - | - | - | -
FV-1HZY1G | 5025232951475 | ERV | Indoor | b) ERV | ERV | Advanced ERV ZY Series, rated flow rate 1500 m³/h, DC motors, F7 grade filter , a remote controller included | ERV ZY Series | [7 empty] | 2020270 | 154 | 98 | 155 | 133 | - | - | - | -
FV-2KZY1G | 5025232951482 | ERV | Indoor | b) ERV | ERV | Advanced ERV ZY Series, rated flow rate 2000 m³/h, DC motors, F7 grade filter , a remote controller included | ERV ZY Series | [7 empty] | 2354450 | 184 | 98 | 155 | 155 | - | - | - | -
FV-FP15ZY1G | 5025232951499 | ERV | Accessories | b) ERV | ERV | Replacement high efficiency filter for FV-15ZY1G | Replacement filter for ERV ZY Series | [7 empty] | 6510 | 0.59 | 15.5 | 30 | 14 | - | - | - | -
FV-FP25ZY1G | 5025232951505 | ERV | Accessories | b) ERV | ERV | Replacement high efficiency filter for FV-25ZY1G | Replacement filter for ERV ZY Series | [7 empty] | 7526.85 | 1.94 | 15 | 36.1 | 13.9 | - | - | - | -
FV-FP35ZY1G | 5025232951512 | ERV | Accessories | b) ERV | ERV | Replacement high efficiency filter for FV-35ZY1G | Replacement filter for ERV ZY Series | [7 empty] | 9840 | 0.9 | 15 | 41 | 16 | - | - | - | -
FV-FP50ZY1G | 5025232951529 | ERV | Accessories | b) ERV | ERV | Replacement high efficiency filter for FV-50ZY1G | Replacement filter for ERV ZY Series | [7 empty] | 10800 | 0.985 | 15 | 48 | 15 | - | - | - | -
FV-FP65ZY1G | 5025232951536 | ERV | Accessories | b) ERV | ERV | Replacement high efficiency filter for FV-65ZY1G | Replacement filter for ERV ZY Series | [7 empty] | 12825 | 1.13 | 15 | 45 | 19 | - | - | - | -
FV-FP80ZY1G | 5025232951543 | ERV | Accessories | b) ERV | ERV | Replacement high efficiency filter for FV-80ZY1G and FV-1HZY1G, 2 sets of filters required for FV-1HZY1G | Replacement filter for ERV ZY Series | [7 empty] | 14570 | 4.5 | 15.5 | 47 | 20 | - | - | - | -
FV-FP1KZY1G | 5025232951550 | ERV | Accessories | b) ERV | ERV | Replacement high efficiency filter for FV-1KZY1G and FV-2KZY1G, 2 sets of filters required for FV-2KZY1G | Replacement filter for ERV ZY Series | [7 empty] | 18281.165 | 3.6 | 15.5 | 58.1 | 20.3 | - | - | - | -
PAW-ERV-IAQCT | 4010869677974 | ERV | Accessories | b) ERV | ERV | IAQ Controller for advanced energy recovery ventilation - ZY Series. | IAQ Controller for ERV ZY Series |  |  | x | 2024-03-01 | [8 empty] | - | - | - | -
PAW-280PAH3M-1 | 4010869375825 | PAC | Accessories | n) AHU Kit | Ahu Kit Standard | AHU connection kit 3,6 to 28,0 kW for PACi NX and PACi. | AHU connection kit | [7 empty] | 36244 | 13 | 41 | 52 | 17 | - | - | - | -
PAW-10PAIRC-LS-1 | 4010869383059 | PAC | Indoor | h) Air Curtain | Air Curtain | Air curtain with DX coil, connected to PACi NX and PACi, air outlet height 2,7 m, Outdoor unit capacity 7,1 kW | Air curtain with DX coil |  |  | x | 2024-12-01 |  |  |  | 594000 | 50 | 90 | 120 | 55 | - | - | - | -
PAW-10PAIRC-HS-1 | 4010869383011 | PAC | Indoor | h) Air Curtain | Air Curtain | Air curtain with DX coil, connected to PACi NX and PACi, air outlet height 3,0 m, Outdoor unit capacity 7,1 kW | Air curtain with DX coil |  |  | x | 2024-12-01 |  |  |  | 594000 | 50 | 90 | 120 | 55 | - | - | - | -
PAW-15PAIRC-LS-1 | 4010869383028 | PAC | Indoor | h) Air Curtain | Air Curtain | Air curtain with DX coil, connected to PACi NX and PACi, air outlet height 2,7 m, Outdoor unit capacity 10,0 kW | Air curtain with DX coil |  |  | x | 2024-12-01 |  |  |  | 841500 | 80 | 90 | 170 | 55 | - | - | - | -
PAW-15PAIRC-HS-1 | 4010869383004 | PAC | Indoor | h) Air Curtain | Air Curtain | Air curtain with DX coil, connected to PACi NX and PACi, air outlet height 3,0 m, Outdoor unit capacity 10,0 kW | Air curtain with DX coil |  |  | x | 2024-12-01 |  |  |  | 841500 | 80 | 90 | 170 | 55 | - | - | - | -
PAW-20PAIRC-LS-1 | 4010869382991 | PAC | Indoor | h) Air Curtain | Air Curtain | Air curtain with DX coil, connected to PACi NX and PACi, air outlet height 2,7 m, Outdoor unit capacity 14,0 kW | Air curtain with DX coil |  |  | x | 2024-12-01 |  |  |  | 1089000 | 110 | 90 | 220 | 55 | - | - | - | -
PAW-20PAIRC-HS-1 | 4010869383035 | PAC | Indoor | h) Air Curtain | Air Curtain | Air curtain with DX coil, connected to PACi NX and PACi, air outlet height 3,0 m, Outdoor unit capacity 14,0 kW | Air curtain with DX coil |  |  | x | 2024-12-01 |  |  |  | 1089000 | 110 | 90 | 220 | 55 | - | - | - | -
PAW-25PAIRC-LS-1 | 4010869383066 | PAC | Indoor | h) Air Curtain | Air Curtain | Air curtain with DX coil, connected to PACi NX and PACi, air outlet height 2,7 m, Outdoor unit capacity 20,0 kW | Air curtain with DX coil |  |  | x | 2024-12-01 |  |  |  | 1336500 | 160 | 90 | 270 | 55 | - | - | - | -
PAW-25PAIRC-HS-1 | 4010869383042 | PAC | Indoor | h) Air Curtain | Air Curtain | Air curtain with DX coil, connected to PACi NX and PACi, air outlet height 3,0 m, Outdoor unit capacity 20,0 kW | Air curtain with DX coil |  |  | x | 2024-12-01 |  |  |  | 1336500 | 160 | 90 | 270 | 55 | - | - | - | -
FY-3009U1P | 5025232872985 | ERV | Air Curtain | a) Air Curtain | Air Curtain | Electric air curtain, width: 0,9 m | Electric air curtain | [7 empty] | 100000 | 14.5 | 31 | 32 | 101 | - | - | - | -
FY-3012U1P | 5025232872992 | ERV | Air Curtain | a) Air Curtain | Air Curtain | Electric air curtain, width: 1,2 m | Electric air curtain | [7 empty] | 129000 | 17.5 | 31 | 32 | 131 | - | - | - | -
FY-3015U1P | 5025232873005 | ERV | Air Curtain | a) Air Curtain | Air Curtain | Electric air curtain, width: 1,5 m | Electric air curtain | [7 empty] | 159712 | 21.5 | 31 | 32 | 161 | - | - | - | -
FV-15CSD1G | 5025232943111 | ERV | Indoor | g) Others | Stand alone nanoe X | Ceiling mounted air-e nanoe X Generator | air-e nanoe X Generator | [7 empty] | 11339 | 1.4 | 17 | 29 | 23 | - | - | - | -
OCU-CR200VF5A | 4010869375979 | CC | Outdoor | a) Low Temp | Low Temp | 2 HP CO2 condensing units - CR Series, MT(4,0 kW)/LT (2,0 kW) type, standard outdoor unit | CO2 condensing units | [7 empty] | 528580 | 85 | 107 | 95 | 52 | R744 | 0 | 1 | -
OCU-CR200VF5ASL | - | CC | Outdoor | a) Low Temp | Low Temp | 2 HP CO2 condensing units - CR Series, MT(4,0 kW)/LT (2,0 kW) type, anti corrosion coating outdoor unit | CO2 condensing units | [7 empty] | 528580 | 85 | 107 | 95 | 52 | R744 | 0 | 1 | -
OCU-CR400VF8 | 4010869359733 | CC | Outdoor | b) Mid Temp | Mid Temp | 4 HP CO2 condensing units - CR Series, MT(7,5 kW) type, standard outdoor unit | CO2 condensing units | [7 empty] | 976375 | 155 | 107 | 125 | 73 | R744 | 0 | 1 | -
OCU-CR400VF8SL | 4010869359740 | CC | Outdoor | b) Mid Temp | Mid Temp | 4 HP CO2 condensing units - CR Series, MT(7,5 kW) type, anti corrosion coating outdoor unit | CO2 condensing units | [7 empty] | 976375 | 155 | 107 | 125 | 73 | R744 | 0 | 1 | -
OCU-CR400VF8A | 4010869375962 | CC | Outdoor | a) Low Temp | Low Temp | 4 HP CO2 condensing units - CR Series, MT(8,0 kW)/LT (4,0 kW) type, standard outdoor unit | CO2 condensing units | [7 empty] | 949625 | 173 | 107 | 125 | 71 | R744 | 0 | 1 | -
OCU-CR400VF8ASL | - | CC | Outdoor | a) Low Temp | Low Temp | 4 HP CO2 condensing units - CR Series, MT(8,0 kW)/LT (4,0 kW) type, anti corrosion coating outdoor unit | CO2 condensing units | [7 empty] | 949625 | 173 | 107 | 125 | 71 | R744 | 0 | 1 | -
OCU-CR1000VF8 | 4010869352116 | CC | Outdoor | b) Mid Temp | Mid Temp | 10 HP CO2 condensing units - CR Series, MT(15,0 kW) type, standard outdoor unit | CO2 condensing units | [7 empty] | 1968820 | 305 | 205 | 98 | 98 | R744 | 0 | 1 | -
OCU-CR1000VF8SL | 4010869352123 | CC | Outdoor | b) Mid Temp | Mid Temp | 10 HP CO2 condensing units - CR Series, MT(15,0 kW) type, anti corrosion coating outdoor unit | CO2 condensing units | [7 empty] | 1930404 | 305 | 201 | 98 | 98 | R744 | 0 | 1 | -
OCU-CR1000VF8A | 4010869356671 | CC | Outdoor | a) Low Temp | Low Temp | 10 HP CO2 condensing units - CR Series, MT(16,0 kW)/LT (8,0 kW) type, standard outdoor unit | CO2 condensing units | [7 empty] | 1850125 | 340 | 205 | 95 | 95 | R744 | 0 | 1 | -
OCU-CR1000VF8ASL | - | CC | Outdoor | a) Low Temp | Low Temp | 10 HP CO2 condensing units - CR Series, MT(16,0 kW)/LT (8,0 kW) type, anti corrosion coating outdoor unit | CO2 condensing units | [7 empty] | 1850125 | 340 | 205 | 95 | 95 | R744 | 0 | 1 | -
OCU-CR2000VF8A | 4010869350426 | CC | Outdoor | a) Low Temp | Low Temp | 20 HP CO2 condensing units - CR Series, MT(29,0 kW)/LT (15,0 kW) type, standard outdoor unit | CO2 condensing units |  |  | x | 2024-07-01 |  |  |  | 2174130 | 514 | 203 | 119 | 90 | R744 | 0 | 1 | -
OCU-CR2000VF8ASL | - | CC | Outdoor | a) Low Temp | Low Temp | 20 HP CO2 condensing units - CR Series, MT(29,0 kW)/LT (15,0 kW) type, anti corrosion coating outdoor unit | CO2 condensing units |  |  | x | 2024-06-01 |  |  |  | 2174130 | 514 | 203 | 119 | 90 | R744 | 0 | 1 | -
KIT-CO2-PANEL-C-03 | 4010869378390 | CC | Accessories | c) Accessories | Control panel | Panel-C + MPXPRO control, stator, probes + EEV ⅜” (9,52) ODF high pressure, size E2V03CWAC0 | Panel-C and EEV | [7 empty] | 1409.4 | 0.355 | 7.5 | 16.2 | 11.6 | - | - | - | -
KIT-CO2-PANEL-C-05 | 4010869378369 | CC | Accessories | c) Accessories | Control panel | Panel-C + MPXPRO control, stator, probes + EEV ⅜” (9,52) ODF high pressure, size E2V05CWAC0 | Panel-C and EEV | [7 empty] | 1409.4 | 0.355 | 7.5 | 16.2 | 11.6 | - | - | - | -
KIT-CO2-PANEL-C-09 | 4010869378406 | CC | Accessories | c) Accessories | Control panel | Panel-C + MPXPRO control, stator, probes + EEV ⅜” (9,52) ODF high pressure, size E2V09CWAC0 | Panel-C and EEV | [7 empty] | 1409.4 | 0.355 | 7.5 | 16.2 | 11.6 | - | - | - | -
KIT-CO2-PANEL-C-11 | 4010869378789 | CC | Accessories | c) Accessories | Control panel | Panel-C + MPXPRO control, stator, probes, etc + EEV ⅜” (9,52) ODF high pressure, size E2V11CWAC0 | Panel-C and EEV | [7 empty] | 1409.4 | 0.355 | 7.5 | 16.2 | 11.6 | - | - | - | -
KIT-CO2-PANEL-C-14 | 4010869378352 | CC | Accessories | c) Accessories | Control panel | Panel-C + MPXPRO control, stator, probes, etc + EEV ⅜” (9,52) ODF high pressure, size E2V14CWAC0 | Panel-C and EEV | [7 empty] | 1409.4 | 0.355 | 7.5 | 16.2 | 11.6 | - | - | - | -
KIT-CO2-PANEL-C-18 | 4010869378376 | CC | Accessories | c) Accessories | Control panel | Panel-C + MPXPRO control, stator, probes, etc + EEV ⅜” (9,52) ODF high pressure, size E2V18CWAC0 | Panel-C and EEV | [7 empty] | 1409.4 | 0.355 | 7.5 | 16.2 | 11.6 | - | - | - | -
KIT-CO2-PANEL-C-24 | 4010869378345 | CC | Accessories | c) Accessories | Control panel | Panel-C + MPXPRO control, stator, probes, etc + EEV ⅜” (9,52) ODF high pressure, size E2V24CWAC0 | Panel-C and EEV | [7 empty] | 1409.4 | 0.355 | 7.5 | 16.2 | 11.6 | - | - | - | -
SPK-TU125 | 4010869208956 | CC | Accessories | c) Accessories | CC accessories | Service adaptor for vacuum and service (HP and LP port) for all outdoor units | Service adaptor | [7 empty] | 2376 | 0.3 | 6 | 11 | 36 | - | - | - | -
CZ-CO2LBROL500 | 4010869374934 | CC | Accessories | c) Accessories | CC accessories | Lubrication Oil PZ-68S (0,5L) for all outdoor units | Lubrication Oil | [7 empty] | 10528.056 | 0.98 | 16.2 | 30.8 | 21.1 | - | - | - | -
PAW-CO2-PRV80 | 4010869370011 | CC | Accessories | c) Accessories | CC accessories | Pressure release valve ⅜” (9,52) NPTx G ½” (12,70) Pset= 80,0 bar | Pressure release valve |  |  | x | 2024-05-01 |  |  |  | 426600 | 0.26 | 5.4 | 10 | 7.9 | - | - | - | -
PAW-CO2-PRV120 | 4010869355087 | CC | Accessories | c) Accessories | CC accessories | Pressure release valve (PRV) ⅜” (9,52) NPT x G ½” (12,70) Pset= 120,0 bar | Pressure release valve |  |  | x | 2024-05-01 |  |  |  | 426600 | 0.26 | 5.4 | 10 | 7.9 | - | - | - | -
PAW- SGT-GLASS-1/4 | 4010869353878 | CC | Accessories | c) Accessories | CC accessories | Sight glass, 130 bar, ¼" (6,35) ODS | Sight glass |  |  | x | 2024-05-01 | [8 empty] | - | - | - | -
PAW- SGT-GLASS-3/8 | 4010869353892 | CC | Accessories | c) Accessories | CC accessories | Sight glass, 130 bar, ⅜” (9,52) ODS | Sight glass |  |  | x | 2024-05-01 | [8 empty] | - | - | - | -
PAW- SGT-GLASS-1/2 | 4010869353830 | CC | Accessories | c) Accessories | CC accessories | Sight glass, 130 bar, ½” (12,70) ODS | Sight glass |  |  | x | 2024-05-01 | [8 empty] | - | - | - | -
PAW- SGT-GLASS-5/8 | 4010869353908 | CC | Accessories | c) Accessories | CC accessories | Sight glass, 130 bar, ⅝" (15,88) - 16 mm ODS | Sight glass |  |  | x | 2024-05-01 | [8 empty] | - | - | - | -
PAW- SGT-GLASS-3/4 | 4010869355056 | CC | Accessories | c) Accessories | CC accessories | Sight glass, 130 bar, ¾" (19,05) ODS | Sight glass |  |  | x | 2024-05-01 | [8 empty] | - | - | - | -
PAW-CO2-CHANGE-O | 4010869353861 | CC | Accessories | c) Accessories | CC accessories | Changeover valve, ⅜” (9,52) NPT x ⅜” (9,52) NPT | Changeover valve |  |  | x | 2024-05-01 |  |  |  | 1.479,680 | 1.08 | 6.8 | 16 | 13.6 | - | - | - | -
PAW-CO2-RACORD-1/2 | 4010869555081 | CC | Accessories | c) Accessories | CC accessories | Racord ⅜” (9,52) NPT x ½” (12,70), ODS (for K65 pipe connection) | Racord ⅜” (9,52) NPT x ½” (12,70) | [7 empty] | 62500 | 0.05 | 2.5 | 5 | 5
PAW-CO2-RACORD-3/4 | 4010869354059 | CC | Accessories | c) Accessories | CC accessories | Racord, ⅜” (9,52) NPT x ¾" (19,05) ODS (to connect K65 ¾" (19,05)) | Racord, ⅜” (9,52) NPT x ¾" (19,05) |  |  | x | 2024-05-01 |  |  |  | 62500 | 0.09 | 2.5 | 5 | 5
PAW-CO2-RACORD-3/8 | 4010869555098 | CC | Accessories | c) Accessories | CC accessories | Racord ⅜” (9,52) NPT x ⅜” (9,52) ODS (for K65 pipe connection) | Racord ⅜” (9,52) NPT x ⅜” (9,52) | [7 empty] | 62500 | 0.05 | 2.5 | 5 | 5
PAW-CO2-RACORD-5/8 | 4010869555074 | CC | Accessories | c) Accessories | CC accessories | Racord ⅜” (9,52) NPT x ⅝” (15,88) ODS (for K65 pipe connection) | Racord ⅜” (9,52) NPT x ⅝” (15,88) | [7 empty] | 62500 | 0.05 | 2.5 | 5 | 5 | - | - | - | -
PAW-CO2-CHECKER | 4010869376501 | CC | Accessories | c) Accessories | CC accessories | CO2 service checker for commissioning, maintenance and troubleshooting | CO2 service checker | [7 empty] | 400 | 0.112 | 2 | 20 | 10 | - | - | - | -
Note on V902: [Comentario encadenado] Su versión de Excel le permite leer este comentario encadenado; sin embargo, las ediciones que se apliquen se quitarán si el archivo se abre en una versión más reciente de Excel. Más información: https://go.microsoft.com/fwlink/?linkid=870924 Comentario: A few pressures inside, but not considered “pre-charge”. During the commissioning, the “full charge” is required.
Note on V903: [Comentario encadenado] Su versión de Excel le permite leer este comentario encadenado; sin embargo, las ediciones que se apliquen se quitarán si el archivo se abre en una versión más reciente de Excel. Más información: https://go.microsoft.com/fwlink/?linkid=870924 Comentario: A few pressures inside, but not considered “pre-charge”. During the commissioning, the “full charge” is required.
Note on V904: [Comentario encadenado] Su versión de Excel le permite leer este comentario encadenado; sin embargo, las ediciones que se apliquen se quitarán si el archivo se abre en una versión más reciente de Excel. Más información: https://go.microsoft.com/fwlink/?linkid=870924 Comentario: A few pressures inside, but not considered “pre-charge”. During the commissioning, the “full charge” is required.
Note on V905: [Comentario encadenado] Su versión de Excel le permite leer este comentario encadenado; sin embargo, las ediciones que se apliquen se quitarán si el archivo se abre en una versión más reciente de Excel. Más información: https://go.microsoft.com/fwlink/?linkid=870924 Comentario: A few pressures inside, but not considered “pre-charge”. During the commissioning, the “full charge” is required.
Note on V906: [Comentario encadenado] Su versión de Excel le permite leer este comentario encadenado; sin embargo, las ediciones que se apliquen se quitarán si el archivo se abre en una versión más reciente de Excel. Más información: https://go.microsoft.com/fwlink/?linkid=870924 Comentario: A few pressures inside, but not considered “pre-charge”. During the commissioning, the “full charge” is required.
Note on V907: [Comentario encadenado] Su versión de Excel le permite leer este comentario encadenado; sin embargo, las ediciones que se apliquen se quitarán si el archivo se abre en una versión más reciente de Excel. Más información: https://go.microsoft.com/fwlink/?linkid=870924 Comentario: A few pressures inside, but not considered “pre-charge”. During the commissioning, the “full charge” is required.
Note on V908: [Comentario encadenado] Su versión de Excel le permite leer este comentario encadenado; sin embargo, las ediciones que se apliquen se quitarán si el archivo se abre en una versión más reciente de Excel. Más información: https://go.microsoft.com/fwlink/?linkid=870924 Comentario: A few pressures inside, but not considered “pre-charge”. During the commissioning, the “full charge” is required.
Note on V909: [Comentario encadenado] Su versión de Excel le permite leer este comentario encadenado; sin embargo, las ediciones que se apliquen se quitarán si el archivo se abre en una versión más reciente de Excel. Más información: https://go.microsoft.com/fwlink/?linkid=870924 Comentario: A few pressures inside, but not considered “pre-charge”. During the commissioning, the “full charge” is required.
Note on V910: [Comentario encadenado] Su versión de Excel le permite leer este comentario encadenado; sin embargo, las ediciones que se apliquen se quitarán si el archivo se abre en una versión más reciente de Excel. Más información: https://go.microsoft.com/fwlink/?linkid=870924 Comentario: A few pressures inside, but not considered “pre-charge”. During the commissioning, the “full charge” is required.
Note on V911: [Comentario encadenado] Su versión de Excel le permite leer este comentario encadenado; sin embargo, las ediciones que se apliquen se quitarán si el archivo se abre en una versión más reciente de Excel. Más información: https://go.microsoft.com/fwlink/?linkid=870924 Comentario: A few pressures inside, but not considered “pre-charge”. During the commissioning, the “full charge” is required.
Note on V912: [Comentario encadenado] Su versión de Excel le permite leer este comentario encadenado; sin embargo, las ediciones que se apliquen se quitarán si el archivo se abre en una versión más reciente de Excel. Más información: https://go.microsoft.com/fwlink/?linkid=870924 Comentario: A few pressures inside, but not considered “pre-charge”. During the commissioning, the “full charge” is required.
Note on V913: [Comentario encadenado] Su versión de Excel le permite leer este comentario encadenado; sin embargo, las ediciones que se apliquen se quitarán si el archivo se abre en una versión más reciente de Excel. Más información: https://go.microsoft.com/fwlink/?linkid=870924 Comentario: A few pressures inside, but not considered “pre-charge”. During the commissioning, the “full charge” is required.