## TARIFA 2026
TARIFA 2026_2
CODIGO | EAN13 | DESCRIPCION | Clase eficiencia calefacción | Clase eficiencia ACS | Clase eficiencia energética | Unidades compra | FAMILIA | PESO (KG) | VOLU (cm3) | ALTO (mm) | ANCHO (mm) | FONDO (mm) | PRECIO 2026_2
CAIS000227 | 8435134852126 | AISLANTE BOMBA DE APOYO | - | - | - | 1 | ACCESORIOS AEROTERMIA | 0.1 | - | - | - | - | 45
CDCL000196 | 8435134856537 | SONDA DE DEPÓSITO DE INERCIA | - | - | - | 1 | ACCESORIOS AEROTERMIA | 0.05 | - | - | - | - | 26
CELC000127 | 8435134822358 | SONDA COLECTOR SOLAR SILICONA 3 MTS. | - | - | - | 1 | ACCESORIOS SOLAR Y ACUMULADORES | 0.17 | - | - | - | - | 16
CELC000198 | 8435134833262 | SOPORTE MURAL E26 | - | - | - | 1 | ACCESORIOS CALDERAS Y OPCIONES | 1.57 | - | - | - | - | 348
CELC000211 | 8435134815589 | SONDA DE ACUMULADOR | - | - | - | 1 | ACCESORIOS CALDERAS Y OPCIONES | 0.135 | - | - | - | - | 16
CELC000225 | 8435134833279 | SOPORTE MURAL E28 | - | - | - | 1 | ACCESORIOS CALDERAS Y OPCIONES | 1.59 | - | - | - | - | 348
CELC000279 | 8435134824987 | FBR2 | - | - | - | 1 | CENTRALITAS | 0.17 | - | - | - | - | 68
CELC000282 | 8435134825922 | CONFORT CONTROL | - | - | - | 1 | CENTRALITAS | 0.27 | - | - | - | - | 126
CELC000293 | 8435134832586 | SOPORTE MURAL CENTRALITA LAGO 0321 | - | - | - | 1 | ACCESORIOS CALDERAS Y OPCIONES | 0 | - | - | - | - | 38
CELC000295 | 8435134830889 | SONDA AMBIENTE LAGO FB OT+ | - | - | - | 1 | CENTRALITAS | 0.2 | - | - | - | - | 152
CELC000300 | 8435134833668 | SONDA ACUMULADOR A.C.S./PARA DEPOSITO DE INERCIA | - | - | - | 1 | ACCESORIOS BIOMASA | 0.17 | - | - | - | - | 21
CELC000523 | 8435134850221 | CRONOTERMOSTATO COMFORT DUO RF | - | - | - | 1 | CENTRALITAS | 0.452 | 14558.25 | 175 | 177 | 47 | 210
CELC000579 | 8435134852621 | TERMOSTATO CONECTABLE CONFORT WiFi | - | - | - | 1 | CENTRALITAS | 0.53 | 12420 | 100 | 138 | 90 | 149
CELC000590 | 8435134854861 | SONDA IC | - | - | - | 1 | ACCESORIOS CALDERAS Y OPCIONES | 0.18 | - | - | - | - | 53
CELC000591 | 8435134854854 | CONFORT iC | - | - | - | 1 | CENTRALITAS | 0.29 | - | - | - | - | 117
CEVT000143 | 8435134850382 | SENSOR DE TEMPERATURA EXTERIOR | - | - | - | 1 | ACCESORIOS CALDERAS Y OPCIONES | 0.5 | - | - | - | - | 18
CFER000164 | 8435134837383 | TUBO FLEXIBLE (15 m) | - | - | - | 1 | ACCESORIOS BIOMASA | 0.37 | 871200 | 200 | 660 | 660 | 248
CFOV000021 | 8435134817033 | MANGUITO DIELECTRICO 1" (SANIT - DSPACK 300/500) | - | - | - | 1 | ACCESORIOS SOLAR Y ACUMULADORES | 0.45 | - | - | - | - | 80
CFOV000030 | 8435134825236 | VASO DE EXPANSION 8 l. A.C.S. | - | - | - | 1 | ACCESORIOS SOLAR Y ACUMULADORES | 2.75 | - | - | - | - | 62
CFOV000031 | 8435134817040 | VASO EXPANSION ACS 18 L. (Sanit 300/500) | - | - | - | 1 | ACCESORIOS SOLAR Y ACUMULADORES | 3.63 | - | - | - | - | 91
CFOV000035 | 8435134810706 | VASO EXPANSION A.C.S. DE 5 LITROS | - | - | - | 1 | ACCESORIOS SOLAR Y ACUMULADORES | 1.75 | - | - | - | - | 62
CFOV000181 | 8435134846002 | MANGUITOS DIELÉCTRICOS 3/4'' | - | - | - | 1 | ACCESORIOS SOLAR Y ACUMULADORES | 0.3 | - | - | - | - | 44
CFOV000187 | 8435134847382 | FILTRO DE ENTRADA DE AGUA 1' | - | - | - | 1 | ACCESORIOS AEROTERMIA | 0.32 | - | - | - | - | 13
CFOV000203 | 8435134851204 | Filtro de entrada de agua 1' con llave de corte | - | - | - | 1 | ACCESORIOS AEROTERMIA | 1.115 | - | - | - | - | 58
CFOV000212 | 8435134851655 | FILTRO MAGNETICO DECANTADOR | - | - | - | 1 | ACCESORIOS AEROTERMIA | 1.82 | - | - | - | - | 232
CFTV000009 | 8435134852096 | ENERGY METER | - | - | - | 1 | ACCESORIOS AEROTERMIA | 0.5 | - | - | - | - | 125
CGAS000074 | 8435134810874 | TEJA NEGRA 80/125 Y 60/100 TEJADO PLANO | - | - | - | 1 | ACCESORIOS DE EVACUACION | 0.6 | - | - | - | - | 39
CGAS000075 | 8435134810881 | TEJA NEGRA 80/125 TEJ INCL15º-45º | - | - | - | 1 | ACCESORIOS DE EVACUACION | 1.31 | - | - | - | - | 60
CGAS000080 | 8435134810935 | CODO 90º COAXIAL | - | - | - | 1 | ACCESORIOS DE EVACUACION | 0.78 | - | - | - | - | 78
CGAS000081 | 8435134810942 | CODO 45º COAXIAL | - | - | - | 1 | ACCESORIOS DE EVACUACION | 0.58 | - | - | - | - | 66
CGAS000082 | 8435134810959 | TUBO 1 M COAXIAL | - | - | - | 1 | ACCESORIOS DE EVACUACION | 2.7 | - | - | - | - | 83
CGAS000084 | 8435134810973 | CODO 90º D.80 | - | - | - | 1 | ACCESORIOS DE EVACUACION | 0.21 | - | - | - | - | 18
CGAS000085 | 8435134810980 | CODO 45 D. 80 | - | - | - | 1 | ACCESORIOS DE EVACUACION | 0.16 | - | - | - | - | 14
CGAS000086 | 8435134810997 | TUBO 1M D. 80 | - | - | - | 1 | ACCESORIOS DE EVACUACION | 0.88 | - | - | - | - | 21
CGAS000119 | 8435134811017 | TUBO 0,5 M COAXIAL | - | - | - | 1 | ACCESORIOS DE EVACUACION | 1.51 | - | - | - | - | 61
CGAS000141 | 8435134811031 | KIT EVACUACION TIRO FORZADO INOX D.80 | - | - | - | 1 | ACCESORIOS DE EVACUACION | 1.23 | - | - | - | - | 68
CGAS000142 | 8435134811048 | TE DE REGISTRO CON TOMA PARA CONDENSADOS | - | - | - | 1 | ACCESORIOS DE EVACUACION | 0.49 | - | - | - | - | 59
CGAS000145 | 8435134811079 | TUBO 1 m. INOX D.80 | - | - | - | 1 | ACCESORIOS DE EVACUACION | 0.95 | - | - | - | - | 44
CGAS000146 | 8435134811086 | TUBO 0,5 m INOX D.80 | - | - | - | 1 | ACCESORIOS DE EVACUACION | 0.5 | - | - | - | - | 23
CGAS000147 | 8435134811093 | CURVA 90º INOX D.80 | - | - | - | 1 | ACCESORIOS DE EVACUACION | 0.29 | - | - | - | - | 23
CGAS000148 | 8435134811109 | CURVA 45º INOX D.80 | - | - | - | 1 | ACCESORIOS DE EVACUACION | 0.25 | - | - | - | - | 21
CGAS000149 | 8435134811116 | ABRAZADERA A PARED D.100 | - | - | - | 1 | ACCESORIOS DE EVACUACION | 0.07 | - | - | - | - | 14
CGAS000150 | 8435134811123 | DEFLECTOR PARA SALIDA VERTICAL INOX D.80 | - | - | - | 1 | ACCESORIOS DE EVACUACION | 0.3 | - | - | - | - | 45
CGAS000181 | 8435134811130 | KIT PARA SALIDA VERTICAL 1 m. D.80/125 INOX | - | - | - | 1 | ACCESORIOS DE EVACUACION | 4.97 | - | - | - | - | 455
CGAS000182 | 8435134811147 | CURVA 90º COAXIAL D.80/125 INOX | - | - | - | 1 | ACCESORIOS DE EVACUACION | 0.82 | - | - | - | - | 103
CGAS000183 | 8435134811154 | CURVA 45º COAXIAL D.80/125 INOX | - | - | - | 1 | ACCESORIOS DE EVACUACION | 0.58 | - | - | - | - | 78
CGAS000184 | 8435134811161 | TUBO 1m. COAXIAL D.80/125 INOX | - | - | - | 1 | ACCESORIOS DE EVACUACION | 2.24 | - | - | - | - | 105
CGAS000185 | 8435134811178 | TUBO 0,5m. COAXIAL D.80/125 INOX | - | - | - | 1 | ACCESORIOS DE EVACUACION | 1.19 | - | - | - | - | 64
CGAS000186 | 8435134811185 | KIT PARA SALIDA DOBLE CONDUCTO D.80 INOX/INOX | - | - | - | 1 | ACCESORIOS DE EVACUACION | 2.6 | - | - | - | - | 204
CGAS000188 | 8435134811192 | TERMINAL SALIDA HORIZONTAL 1 M | - | - | - | 1 | ACCESORIOS DE EVACUACION | 2.71 | - | - | - | - | 83
CGAS000189 | 8435134811208 | KIT PARA SALIDA HORIZONTAL 1 m. D.80/125 INOX | - | - | - | 1 | ACCESORIOS DE EVACUACION | 2.25 | - | - | - | - | 153
CGAS000193 | 8435134811987 | RECOGIDA DE CONDENSADOS | - | - | - | 1 | ACCESORIOS DE EVACUACION | 0.65 | - | - | - | - | 123
CGAS000213 | 8435134813080 | ADAPTADOR PARA TUBO COAXIAL 80/125 INOX | - | - | - | 1 | ACCESORIOS DE EVACUACION | 0.81 | - | - | - | - | 128
CGAS000221 | 8435134815596 | ADAPTADOR DOBLE FLUJO/COAXIAL | - | - | - | 1 | ACCESORIOS DE EVACUACION | 0.62 | - | - | - | - | 119
CGAS000222 | 8435134824543 | REDUCCIÓN INOX. 100 M/80H | - | - | - | 1 | ACCESORIOS DE EVACUACION | 0.31 | - | - | - | - | 93
CGAS000229 | 8435134812311 | ADAPTADOR CON RECOGIDA DE CONDENSADOS D. 125/80 INOX | - | - | - | 1 | ACCESORIOS DE EVACUACION | 0.51 | - | - | - | - | 103
CGAS000230 | 8435134812328 | ADAPTADOR CON RECOGIDA DE CONDENSADOS D. 150/80 INOX | - | - | - | 1 | ACCESORIOS DE EVACUACION | 0.72 | - | - | - | - | 109
CGAS000267 | 8435134818085 | CURVA 90º 100 INOX | - | - | - | 1 | ACCESORIOS DE EVACUACION | 0.37 | - | - | - | - | 29
CGAS000271 | 8435134818122 | ABRAZADERA A PARED D.100 | - | - | - | 1 | ACCESORIOS DE EVACUACION | 0.12 | - | - | - | - | 14
CGAS000272 | 8435134818139 | DEFLECTOR PARA SALIDA VERTICAL INOX D.100 | - | - | - | 1 | ACCESORIOS DE EVACUACION | 0.38 | - | - | - | - | 47
CGAS000314 | 8435134825977 | TERMINAL HORIZONTAL 1 m.- SALIDA DE GASES ø60/100 | - | - | - | 1 | ACCESORIOS DE EVACUACION | 1.87 | - | - | - | - | 73
CGAS000315 | 8435134825984 | KIT PARA SALIDA VERTICAL - SALIDA DE GASES ø 80/125 | - | - | - | 1 | ACCESORIOS DE EVACUACION | 4.62 | - | - | - | - | 191
CGAS000316 | 8435134825991 | CODO 90º COAXIAL - SALIDA DE GASES ø 60/100 | - | - | - | 1 | ACCESORIOS DE EVACUACION | 0.59 | - | - | - | - | 44
CGAS000317 | 8435134826004 | CODO 45º COAXIAL - SALIDA DE GASES ø 60/100 | - | - | - | 1 | ACCESORIOS DE EVACUACION | 0.43 | - | - | - | - | 48
CGAS000318 | 8435134826011 | TUBO 1 M COAXIAL - SALIDA DE GASES ø 60/100 | - | - | - | 1 | ACCESORIOS DE EVACUACION | 2.06 | - | - | - | - | 66
CGAS000319 | 8435134826028 | TUBO 0,5 M COAXIAL - SALIDA DE GASES ø 60/100 | - | - | - | 1 | ACCESORIOS DE EVACUACION | 1.08 | - | - | - | - | 46
CGAS000322 | 8435134826035 | KIT PARA SALIDA HORIZONTAL 1 M.-SALIDA DE GASES ø 80/125 | - | - | - | 1 | ACCESORIOS DE EVACUACION | 3.74 | - | - | - | - | 181
CGAS000325 | 8435134826059 | KIT PARA SALIDA DE DOBLE FLUJO 1 M.- SALIDA DE GASES Ø 80 | - | - | - | 1 | ACCESORIOS DE EVACUACION | 2.48 | - | - | - | - | 133
CGAS000355 | 8435134839769 | TUBO 1 Mº D100 | - | - | - | 1 | ACCESORIOS DE EVACUACION | 0.9 | - | - | - | - | 44
CGAS000356 | 8435134839776 | TUBO 0,5M D. 100 | - | - | - | 1 | ACCESORIOS DE EVACUACION | 0.45 | - | - | - | - | 31
CGAS000357 | 8435134839783 | CURVA 45º D100 | - | - | - | 1 | ACCESORIOS DE EVACUACION | 0.15 | - | - | - | - | 23
CGAS000358 | 8435134839790 | CURVA 90º D100 | - | - | - | 1 | ACCESORIOS DE EVACUACION | 0.25 | - | - | - | - | 29
CGAS000359 | 8435134839806 | DEFLECTOR PARA SALIDA HORIZONTAL D100 | - | - | - | 1 | ACCESORIOS DE EVACUACION | 0.95 | - | - | - | - | 67
CGAS000360 | 8435134844404 | KIT PARA SALIDA VERTICAL EV | - | - | - | 1 | ACCESORIOS DE EVACUACION | 0 | - | - | - | - | 164
CGAS000361 | 8435134844527 | TUBO 0,5M D. 80 | - | - | - | 1 | ACCESORIOS DE EVACUACION | 0 | - | - | - | - | 15
CGAS000375 | 8435134825953 | KIT PARA SALIDA HORIZONTAL 1 M | - | - | - | 1 | ACCESORIOS DE EVACUACION | 2.1 | - | - | - | - | 78
CGAS000376 | 8435134848693 | ADAPTADOR CODO 60/100 | - | - | - | 1 | ACCESORIOS DE EVACUACION | 0.65 | 54000 | 200 | 200 | 135 | 46
CGAS000377 | 8435134848709 | ADAPTADOR RECTO 60/100 | - | - | - | 1 | ACCESORIOS DE EVACUACION | 0.4 | 54000 | 200 | 200 | 135 | 48
CGAS000378 | 8435134848716 | ADAPTADOR 80/80 | - | - | - | 1 | ACCESORIOS DE EVACUACION | 0.55 | 75097.5 | 170 | 155 | 285 | 62
CGAS000379 | 8435134848846 | KIT PARA SALIDA DE DOBLE FLUJO 1 M |  |  |  | 1 | ACCESORIOS DE EVACUACION | 2.48 | - | - | - | - | 173
CGAS000380 | 8435134825960 | KIT PARA SALIDA VERTICAL.- SALIDA DE GASES Ø 60/100 | - | - | - | 1 | ACCESORIOS CALDERAS Y OPCIONES | 2.26 | - | - | - | - | 151
CGAS000381 | 8435134849027 | REJILLA DE ASPIRACIÓN |  |  |  | 1 | ACCESORIOS CALDERAS Y OPCIONES | 0.2 | 10000 | 100 | 100 | 100 | 14
CGAS000382 | 8435134849430 | ADAPTADOR COAXIAL 80/125 | - | - | - | 1 | ACCESORIOS DE EVACUACION | 0.45 | 55136.25 | 145 | 195 | 195 | 54
CGAS000399 | 8435134851235 | KIT ADAPTADOR BIFLUJO DIAM. 80/80 A COAXIAL DIAM. 60/100 | - | - | - | 1 | ACCESORIOS DE EVACUACION | 0.613 | - | - | - | - | 68
CGAS000403 | 8435134851211 | ADAPTADOR INOX. 80M/100H | - | - | - | 1 | ACCESORIOS DE EVACUACION | 0.25 | - | - | - | - | 29
CLIG000017 | 8435134845791 | VALVULA DE SEGURIDAD DE DESCÁRGA TÉRMICA | - | - | - | 1 | ACCESORIOS BIOMASA | 0.8 | - | - | - | - | 213
COTR000060 | 8435134833415 | LONA DE PROTECCIÓN DE IMPACTO | - | - | - | 1 | ACCESORIOS BIOMASA | 7.9 | - | - | - | - | 97
CVAL000010 | 8435134824307 | VALVULA DE SEGURIDAD ACS | - | - | - | 1 | ACCESORIOS SOLAR Y ACUMULADORES | 0.17 | - | - | - | - | 14
CVAL000012 | 8435134817071 | VALVULA DE SEGURIDAD ACS (SANIT - DSPACK 300/500) | - | - | - | 1 | ACCESORIOS SOLAR Y ACUMULADORES | 0.45 | - | - | - | - | 47
CVAL000035 | 8435134817088 | VALVULA MEZCLADORA | - | - | - | 1 | ACCESORIOS SOLAR Y ACUMULADORES | 0.42 | - | - | - | - | 119
CVAL000060 | 8435134859231 | LLAVE MARIPOSA CON RETENCION INCORP. 1/2" Mx1/2" H | - | - | - | 1 | ACCESORIOS AEROTERMIA | 0.28 | - | - | - | - | 37
CVAL000078 | 8435134851242 | VÁLVULA DE TRES VÍAS ACUMULADOR | - | - | - | 1 | ACCESORIOS SOLAR Y ACUMULADORES | 1.75 | - | - | - | - | 247
TACQUA0002 | 8435134857381 | ACQUA DUO ME 110 | - | - | C | 1 | ACQUA AEROTERMIA | 114 | 5888206.08 | 828 | 626 | 1136 | 1999
TACQUA0006 | 8435134857435 | ACQUA TRIO SE 170 | - | - | C | 1 | ACQUA AEROTERMIA | 172 | - | - | - | - | 2356
TACQUA0006 | 8435134857435 | ACQUA TRIO SE 170 | - | - | C | 1 | ACQUA AEROTERMIA | 0 | - | - | - | - | 2356
TACQUA0008 | 8435134857459 | ACQUA DUO SE 170 | - | - | C | 1 | ACQUA AEROTERMIA | 172 | 8057635.52 | 1492 | 722 | 748 | 2183
TACQUA0012 | 8435134857602 | ACQUA TRIO ME 110 | - | - | C | 1 | ACQUA AEROTERMIA | 100 | 3785100 | 1110 | 550 | 620 | 2157
TACQUA0026 | 8435134859224 | ACQUA TRIO 170 OD | - | - | B | 1 | ACQUA AEROTERMIA | 190 | 10901002.56 | 976 | 1421 | 786 | 3162
TACQUA0031 | 8435134859712 | ACQUA DUO ME 110 EC | - | - | C | 1 | ACQUA AEROTERMIA | 119 | 5561083.52 | 782 | 626 | 1136 | 2466
TACQUA0032 | 8435134859729 | ACQUA DUO SE 170 EC | - | - | C | 1 | ACQUA AEROTERMIA | 181 | 8057635.52 | 1492 | 722 | 748 | 2650
TACQUA0033 | 8435134859736 | ACQUA TRIO ME 110 EC | - | - | C | 1 | ACQUA AEROTERMIA | 0 | - | - | - | - | 2624
TACQUA0034 | 8435134859743 | ACQUA TRIO SE 170 EC | - | - | C | 1 | ACQUA AEROTERMIA | 0 | - | - | - | - | 2823
TAVA000164 | 8435134850344 | AVANTTIA NG 24 HDX 120 L | A | A | - | 1 | GAS CONDENSACION | 170 | 8838891.6 | 1785 | 662 | 748 | 3641
TAVA000165 | 8435134850351 | AVANTTIA NG 24 HDX 150 L | A | A | - | 1 | GAS CONDENSACION | 180 | 9680690.8 | 1955 | 662 | 748 | 3756
TAVA000166 | 8435134850368 | AVANTTIA NG 28 HDX 150 L | A | A | - | 1 | GAS CONDENSACION | 180 | 9680690.8 | 1955 | 662 | 748 | 3872
TAVA000167 | 8435134850375 | AVANTTIA NG 33 HDX 150 L | A | A | - | 1 | GAS CONDENSACION | 180 | 9680690.8 | 1955 | 662 | 748 | 4006
TBIO000039 | 8435134837840 | HTP 100-150 | - | - | C | 1 | DEPOSITOS DE RESERVA | 100 | 6773025 | 1425 | 980 | 485 | 1312
TBIO000040 | 8435134837857 | HTP 130-200 | - | - | C | 1 | DEPOSITOS DE RESERVA | 120 | 10194450 | 1425 | 980 | 730 | 1436
TBIO000091 | 8435134844978 | BIOCLASS HM 16 OD | - | - | - | 1 | BIOMASA | 400 | 13258080 | 1620 | 880 | 930 | 6372
TBIO000092 | 8435134844985 | BIOCLASS HM 25 OD | - | - | - | 1 | BIOMASA | 511 | 17740800 | 1650 | 960 | 1120 | 6634
TBIO000122 | 8435134844886 | BIOCLASS iC 12 | - | - | - | 1 | BIOMASA | 215 | 8495940 | 1480 | 890 | 645 | 4200
TBIO000123 | 8435134844855 | BIOCLASS iC 18 | - | - | - | 1 | BIOMASA | 235 | 8495940 | 1480 | 890 | 645 | 4376
TBIO000124 | 8435134844862 | BIOCLASS iC 25 | - | - | - | 1 | BIOMASA | 326 | 10764000 | 1495 | 750 | 960 | 4648
TBIO000125 | 8435134844879 | BIOCLASS iC 45 | - | - | - | 1 | BIOMASA | 385 | 13006500 | 1495 | 750 | 1160 | 5413
TBIO000210 | 8435134860107 | BIOCLASS IC 66 | - | - | - | 1 | BIOMASA | 680 | 50274294.48 | 1866 | 1598 | 1686 | 11365
TBIO000127 | 8435134851938 | BIOCLASS iC 35 | - | - | - | 1 | BIOMASA | 385 | 13006500 | 1495 | 750 | 1160 | 5081
TBIO000136 | 8435134852409 | BIOCLASS iC 12 + DR | - | - | - | 1 | BIOMASA | 255 | 11619679.5 | 1485 | 926 | 845 | 4654
TBIO000137 | 8435134852416 | BIOCLASS iC 18 + DR | - | - | - | 1 | BIOMASA | 275 | 11619679.5 | 1485 | 926 | 845 | 4839
TBIO000138 | 8435134852423 | BIOCLASS iC 25 + DR | - | - | - | 1 | BIOMASA | 366 | 13113486.4 | 1505 | 746 | 1168 | 5123
TBIO000139 | 8435134852430 | BIOCLASS iC 45 + DR | - | - | - | 1 | BIOMASA | 425 | 15381401 | 1505 | 746 | 1370 | 5920
TBIO000140 | 8435134852461 | BIOCLASS HC 25/66 | - | - | - | 1 | BIOMASA | 1006 | - | - | - | - | 16644
TBIO000141 | 8435134852478 | BIOCLASS HC 45/66 | - | - | - | 1 | BIOMASA | 1065 | - | - | - | - | 17463
TBIO000142 | 8435134852485 | BIOCLAS HC 66/66 | - | - | - | 1 | BIOMASA | 1406 | - | - | - | - | 20955
TBIO000155 | 8435134852362 | BIOCLASS iC 35 + DR | - | - | - | 1 | BIOMASA | 425 | 15381401 | 1505 | 746 | 1370 | 5528
TBIO000160 | 8435134852881 | DEPÓSITO RESERVA DX S | - | - | - | 1 | DEPOSITOS DE RESERVA | 61.73 | 8508240 | 1755 | 1010 | 480 | 578
TBIO000161 | 8435134852898 | DEPÓSITO RESERVA DX L | - | - | - | 1 | DEPOSITOS DE RESERVA | 83 | 13471380 | 1755 | 1010 | 760 | 621
TBIO000162 | 8435134852973 | BIOCLASS IC 150 | - | - | - | 1 | BIOMASA | 935 | 91650000 | 2350 | 2600 | 1500 | 24293
TBIO000163 | 8435134852874 | BIOCLASS IC 18 DX | - | - | - | 1 | BIOMASA | 298 | 11910590.64 | 1758 | 606 | 1118 | 4918
TBIO000164 | 8435134852980 | BIOCLASS IC 25 DX | - | - | - | 1 | BIOMASA | 415 | 16954500 | 1780 | 750 | 1270 | 5284
TBIO000183 | 8435134854793 | BIOCLASS IC 300 | - | - | - | 1 | BIOMASA | 1820 | 156000000 | 2000 | 5200 | 1500 | 50721
TBIO000188 | 8435134856018 | BIOCLASS IC 35 DX | - | - | - | 1 | BIOMASA | 435 | 16954500 | 1780 | 750 | 1270 | 5640
TBIO000194 | 8435134857336 | BIOCLASS IC 200 | - | - | - | 1 | BIOMASA | 1225 | 118778400 | 2430 | 2600 | 1880 | 27084
TCAP000006 | 8435134845845 | CAPOT CUBRE QUEMADOR (JAKA HFD 30/HFD 50) | - | - | - | 1 | ACCESORIOS CALDERAS Y OPCIONES | 6.4 | 1242850 | 350 | 670 | 530 | 203
TCAP000007 | 8435134845852 | CAPOT CUBRE QUEMADOR (JAKA HFD 60) | - | - | - | 1 | ACCESORIOS CALDERAS Y OPCIONES | 6.5 | 1349380 | 380 | 670 | 530 | 203
TCLIM00016 | 8435134838687 | CLIMA PLUS HFD 30 | B | B | - | 1 | GASOIL BAJA TEMPERATURA | 163 | 4090500 | 1010 | 750 | 540 | 2535
TCLIM00017 | 8435134838663 | CLIMA PLUS H 25 | B | B | - | 1 | GASOIL BAJA TEMPERATURA | 119 | 4090500 | 1010 | 750 | 540 | 2316
TCLIM00019 | 8435134854779 | CLIMA PLUS H 35 | - | - | - | 1 | GASOIL BAJA TEMPERATURA | 151 | 4554090 | 1010 | 835 | 540 | 2465
TCPT000092 | 8435134835457 | DS CLASS V 3 | - | - | - | 1 | CAPTADORES DS-CLASS | 71 | 22253440 | 2180 | 800 | 1276 | 594
TDBT000000 | 8435134819471 | DEPOSITO DE INERCIA BT 100 (100 l.) | - | - | C | 1 | BT | 54 | 4508640 | 1010 | 720 | 620 | 552
TDBT000001 | 8435134819488 | DEPOSITO DE INERCIA BT 150 (150 l.) | - | - | C | 1 | BT | 65 | 5736240 | 1285 | 720 | 620 | 581
TDBT000002 | 8435134819495 | DEPOSITO DE INERCIA BT 200 (200 l.) | - | - | C | 1 | BT | 80 | 7053120 | 1580 | 720 | 620 | 614
TDBT000003 | 8435134819501 | DEPOSITO DE INERCIA BT 250 (250 l.) | - | - | C | 1 | BT | 91 | 8303040 | 1860 | 720 | 620 | 660
TDBT000004 | 8435134819549 | DEPOSITO DE INERCIA BT 100 M (100 l. instalación mural) | - | - | C | 1 | BT | 54 | 4240800 | 950 | 720 | 620 | 562
TDBT000005 | 8435134833439 | BT DUO 150 | - | - | C | 1 | BT | 71 | 5637784 | 1270 | 716 | 620 | 1097
TDBT000006 | 8435134833446 | BT DUO 250 | - | - | C | 1 | BT | 96 | 7945920 | 1780 | 720 | 620 | 1643
TDBT000007 | 8435134837024 | BT 500 | - | - | - | 1 | BT | 162 | 15208221 | 2100 | 851 | 851 | 1303
TDBT000008 | 8435134837031 | BT 750 | - | - | - | 1 | BT | 198 | 18595101 | 2100 | 941 | 941 | 1694
TDBT000009 | 8435134837048 | BT 1000 | - | - | - | 1 | BT | 213 | 30105424 | 1900 | 1186 | 1336 | 2084
TDBT000010 | 8435134837055 | BT DUO 500 | - | - | - | 1 | BT | 177 | 15208221 | 2100 | 851 | 851 | 1919
TDBT000011 | 8435134837062 | BT DUO 750 | - | - | - | 1 | BT | 229 | 18595101 | 2100 | 941 | 941 | 2144
TDBT000012 | 8435134837079 | BT DUO 1000 | - | - | - | 1 | BT | 313 | 30105424 | 1900 | 1186 | 1336 | 2448
TDBT000013 | 8435134844602 | BT DUO 500 ME | - | - | - | 1 | BT | 155 | 15208221 | 2100 | 851 | 851 | 2382
TDBT000014 | 8435134844619 | BT DUO 750 ME | - | - | - | 1 | BT | 196 | 18595101 | 2100 | 941 | 941 | 2606
TDBT000015 | 8435134844626 | BT DUO 1000 ME | - | - | - | 1 | BT | 251 | 30105424 | 1900 | 1186 | 1336 | 2910
TDBT000016 | 8435134847429 | BT 50 | - | - | - | 1 | BT AEROTERMIA | 54 | 2678400 | 600 | 720 | 620 | 446
TDBT000017 | 8435134847436 | BTS 100 | - | - | C | 1 | BT AEROTERMIA | 56.6 | 4351732 | 995 | 710 | 616 | 1005
TDBT000018 | 8435134847443 | BTS 150 | - | - | C | 1 | BT AEROTERMIA | 70.4 | 5736240 | 1285 | 720 | 620 | 1163
TDBT000019 | 8435134847450 | BT DUO HE 180/60 | - | - | C | 1 | BT AEROTERMIA | 101.3 | 8187379.2 | 1872 | 710 | 616 | 1886
TDBT000020 | 8435134847467 | BT TRIO 200/50 | - | - | C | 1 | BT AEROTERMIA | 81.6 | 8644505.6 | 1856 | 710 | 656 | 2095
TDBT000021 | 8435134847474 | BT TRIO 200/80 | - | - | C | 1 | BT AEROTERMIA | 86.8 | 8993825.6 | 1931 | 710 | 656 | 2213
TDBT000047 | 8435134858296 | BT INOX 50 | - | - | C | 1 | BT | - | - | - | - | - | 708
TDBT000048 | 8435134858302 | BT INOX 100 M | - | - | C | 1 | BT | - | - | - | - | - | 769
TDBT000049 | 8435134858319 | BT INOX 100 | - | - | C | 1 | BT | - | - | - | - | - | 757
TDBT000050 | 8435134858326 | BT INOX 150 | - | - | C | 1 | BT | - | - | - | - | - | 829
TDBT000051 | 8435134858333 | BT INOX 200 | - | - | C | 1 | BT | - | - | - | - | - | 920
TDCL000107 | 8435134853987 | DUAL CLIMA 16RT | - | - | A+++ (35º) / A++ (55º) | 1 | AEROTERMIA | 140 | 10788000 | 1550 | 1200 | 580 | 7851
TDCL000108 | 8435134853994 | DUAL CLIMA 19RT | - | - | A+++ (35º) / A++ (55º) | 1 | AEROTERMIA | 142 | 11832000 | 1700 | 1200 | 580 | 8288
TDCL000212 | 8435134856278 | FUSION 300 | - | - | C | 1 | SANIT AEROTERMIA FUSION | 162 | 11395500 | 2140 | 750 | 710 | 3044
TDCL000215 | 8435134856162 | FUSION COMBI W 50 | - | - | C | 1 | BT AEROTERMIA FUSION | 58 | 2787300 | 570 | 815 | 600 | 900
TDCL000216 | 8435134856179 | FUSION COMBI F 80 | - | - | C | 1 | BT AEROTERMIA FUSION | 85 | 5182453.824 | 1194.4 | 606 | 716 | 954
TDCL000268 | 8435134857343 | FUSION HEAT 50 | - | - | C | 1 | BT AEROTERMIA FUSION | 64 | 3148429.6 | 610 | 866 | 596 | 1102
TDCL000303 | 8435134858197 | FUSION HYBRID OIL 9R/165 | A+++ | A | - | 1 | AEROTERMIA HIBRIDA GASOLEO | - | - | - | - | - | 8149
TDCL000304 | 8435134858203 | FUSION HYBRID OIL 12R/165 | A+++ | A | - | 1 | AEROTERMIA HIBRIDA GASOLEO | - | - | - | - | - | 9463
TDCL000306 | 8435134858227 | FUSION HYBRID GAS CONDENS 12/165 | A+++ | A | - | 1 | AEROTERMIA HIBRIDA GAS CONDENS | - | - | - | - | - | 9577
TDCL000308 | 8435134858241 | FUSION HYBRID GAS CONDENS 6/165 | A+++ | A | - | 1 | AEROTERMIA HIBRIDA GAS CONDENS | - | - | - | - | - | 8041
TDCL000310 | 8435134858265 | FUSION HYBRID GAS CONDENS 9/165 | A+++ | A | - | 1 | AEROTERMIA HIBRIDA GAS CONDENS | - | - | - | - | - | 8271
TDCL000335 | 8435134858852 | DUAL CLIMA 6R | - | - | A+++ (35º) / A++ (55º) | 1 | AEROTERMIA | 90 | 6055200 | 870 | 1200 | 580 | 4593
TDCL000336 | 8435134858869 | DUAL CLIMA 9R | - | - | A+++ (35º) / A++ (55º) | 1 | AEROTERMIA | 90 | 6055200 | 870 | 1200 | 580 | 4818
TDCL000337 | 8435134858876 | DUAL CLIMA 12R | - | - | A+++ (35º) / A++ (55º) | 1 | AEROTERMIA | 105 | 8700000 | 1250 | 1200 | 580 | 6104
TDCL000338 | 8435134858883 | DUAL CLIMA 16R | - | - | A+++ (35º) / A++ (55º) | 1 | AEROTERMIA | 190 | 10788000 | 1550 | 1200 | 580 | 7512
TDCL000339 | 8435134858890 | DUAL CLIMA 19R | - | - | A+++ (35º) / A++ (55º) | 1 | AEROTERMIA | 190 | 11832000 | 1700 | 1200 | 580 | 7952
TDCL000342 | 8435134858920 | DUAL CLIMA 6R EC | - | - | A+++ (35º) / A++ (55º) | 1 | AEROTERMIA | 90 | 6055200 | 870 | 1200 | 580 | 4593
TDCL000343 | 8435134858937 | DUAL CLIMA 9R EC | - | - | A+++ (35º) / A++ (55º) | 1 | AEROTERMIA | 90 | 6055200 | 870 | 1200 | 580 | 4818
TDCL000344 | 8435134858944 | DUAL CLIMA 12R EC | - | - | A+++ (35º) / A++ (55º) | 1 | AEROTERMIA | 105 | 8700000 | 1250 | 1200 | 580 | 6104
TDCL000345 | 8435134858951 | DUAL CLIMA 16R EC | - | - | A+++ (35º) / A++ (55º) | 1 | AEROTERMIA | 140 | 10788000 | 1550 | 1200 | 580 | 7512
TDCL000346 | 8435134858968 | DUAL CLIMA 19R EC | - | - | A+++ (35º) / A++ (55º) | 1 | AEROTERMIA | 140 | 10788000 | 1550 | 1200 | 580 | 7952
TDCL000356 | 8435134859248 | DUAL CLIMA 6HT PRO | - | - | A+++ (35º) / A+++ (55º) | 1 | AEROTERMIA | 95 | 7586400 | 1090 | 1200 | 580 | 4993
TDCL000357 | 8435134859255 | DUAL CLIMA 9HT PRO | - | - | A+++ (35º) / A+++ (55º) | 1 | AEROTERMIA | 97 | 7586400 | 1090 | 1200 | 580 | 5309
TDCL000358 | 8435134859262 | DUAL CLIMA 12HT PRO | - | - | A+++ (35º) / A+++ (55º) | 1 | AEROTERMIA | 140 | 7586400 | 1090 | 1200 | 580 | 6446
TDCL000359 | 8435134859279 | DUAL CLIMA 16HT PRO | - | - | A+++ (35º) / A+++ (55º) | 1 | AEROTERMIA | 190 | 10509600 | 1510 | 1200 | 580 | 7849
TDCL000360 | 8435134859286 | DUAL CLIMA 19HT PRO | - | - | A+++ (35º) / A+++ (55º) | 1 | AEROTERMIA | 190 | 10579200 | 1520 | 1200 | 580 | 8313
TDCL000361 | 8435134859293 | DUAL CLIMA 12 HTT PRO | - | - | A+++ (35º) / A+++ (55º) | 1 | AEROTERMIA | 140 | 7586400 | 1090 | 1200 | 580 | 6785
TDCL000362 | 8435134859309 | DUAL CLIMA 16 HTT PRO | - | - | A+++ (35º) / A+++ (55º) | 1 | AEROTERMIA | 190 | 10509600 | 1510 | 1200 | 580 | 8188
TDCL000363 | 8435134859316 | DUAL CLIMA 19HTT PRO | - | - | A+++ (35º) / A+++ (55º) | 1 | AEROTERMIA | 190 | 10579200 | 1520 | 1200 | 580 | 8650
TDCL000364 | 8435134859323 | DUAL CLIMA 22HTT PRO | - | - | A+++ (35º) / A+++ (55º) | 1 | AEROTERMIA | 190 | 10579200 | 1520 | 1200 | 580 | 8966
TDCL000365 | 8435134859330 | DUAL CLIMA 6HT EC PRO | - | - | A+++ (35º) / A+++ (55º) | 1 | AEROTERMIA | 95 | 7551600 | 1085 | 1200 | 580 | 4993
TDCL000366 | 8435134859347 | DUAL CLIMA 9HT EC PRO | - | - | A+++ (35º) / A+++ (55º) | 1 | AEROTERMIA | 97 | 7551600 | 1085 | 1200 | 580 | 5309
TDCL000367 | 8435134859354 | DUAL CLIMA 12HT EC PRO | - | - | A+++ (35º) / A+++ (55º) | 1 | AEROTERMIA | 140 | 7551600 | 1085 | 1200 | 580 | 6446
TDCL000368 | 8435134859361 | DUAL CLIMA 16HT EC PRO | - | - | A+++ (35º) / A+++ (55º) | 1 | AEROTERMIA | 190 | 10579200 | 1520 | 1200 | 580 | 7849
TDCL000369 | 8435134859378 | DUAL CLIMA 19HT EC PRO | - | - | A+++ (35º) / A+++ (55º) | 1 | AEROTERMIA | 190 | 10579200 | 1520 | 1200 | 580 | 8313
TDCL000370 | 8435134859385 | DUAL CLIMA 12HTT EC PRO | - | - | A+++ (35º) / A+++ (55º) | 1 | AEROTERMIA | 140 | 7551600 | 1085 | 1200 | 580 | 6785
TDCL000371 | 8435134859392 | DUAL CLIMA 16HTT EC PRO | - | - | A+++ (35º) / A+++ (55º) | 1 | AEROTERMIA | 190 | 10579200 | 1520 | 1200 | 580 | 8188
TDCL000372 | 8435134859408 | DUAL CLIMA 19HTT EC PRO | - | - | A+++ (35º) / A+++ (55º) | 1 | AEROTERMIA | 190 | 10579200 | 1520 | 1200 | 580 | 8650
TDCL000373 | 8435134859415 | DUAL CLIMA 22HTT EC PRO | - | - | A+++ (35º) / A+++ (55º) | 1 | AEROTERMIA | 190 | 10579200 | 1520 | 1200 | 580 | 8966
TDCL000374 | 8435134859552 | FUSION TRIO 200/50 | - | - | C | 1 | BT AEROTERMIA FUSION | 165 | 12339800 | 2200 | 790 | 710 | 3349
TDCL000375 | 8435134860374 | FUSION TRIO 200/80 | - | - | C | 1 | BT AEROTERMIA FUSION | 173 | 12788520 | 2280 | 710 | 790 | 3479
TDCL000376 | 8435134859507 | EASY CONNECT | - | - | - | 1 | ACCESORIOS AEROTERMIA | 8.5 | 283050 | 150 | 370 | 510 | 479
TDCL000393 | 8435134859682 | FUSION EC 300 | - | - | C | 1 | SANIT AEROTERMIA FUSION | 1 | - | - | - | - | 3533
TDCL000396 | 8435134859668 | FUSION EC COMBI W 50 | - | - | C | 1 | BT AEROTERMIA FUSION | 58 | 2963014 | 610 | 815 | 596 | 1390
TDCL000397 | 8435134859699 | FUSION EC COMBI F 80 | - | - | C | 1 | BT AEROTERMIA FUSION | 90.4 | 5781441.12 | 1237 | 728 | 642 | 1444
TDCL000398 | 8435134859705 | FUSION EC HEAT 50 | - | - | C | 1 | BT AEROTERMIA FUSION | 68 | 3148429.6 | 610 | 866 | 596 | 1569
TDCL000419 | 8435134860466 | FUSION EC TRIO 200/50 | - | - | C | 1 | BT AEROTERMIA FUSION | 170 | 12200760 | 2200 | 702 | 790 | 3858
TDCL000420 | 8435134860473 | FUSION EC TRIO 200/80 | - | - | C | 1 | BT AEROTERMIA FUSION | 173 | 12788520 | 2280 | 790 | 710 | 3988
TDCL000421 | 8435134860749 | FUSION TRIO 150/45 | - | - | C | 1 | BT AEROTERMIA FUSION | 148 | 10793562 | 1949 | 710 | 780 | 3519
TDCL000423 | 8435134860725 | NANOCLIMA 4 | - | - | A++ | 1 | AEROTERMIA |  | 3732845 | 820 | 695 | 655 | 4059
TDCL000424 | 8435134860732 | NANOCLIMA 4 HDX 135 | - | - | A++ | 1 | AEROTERMIA | 245 | 12439200 | 2130 | 730 | 800 | 7857
TDCL000425 | 8435134860589 | FUSION 150 | - | - | C | 1 | SANIT AEROTERMIA FUSION | 115 | 9105750 | 1710 | 750 | 710 | 2395
TDCL000428 | 8435134860763 | FUSION EC 150 | - | - | C | 1 | SANIT AEROTERMIA FUSION | 119 | 9108450 | 1730 | 702 | 750 | 2885
TDCL000430 | 8435134860756 | FUSION TRIO 180/80 | - | - | C | 1 | BT AEROTERMIA FUSION | 160 | 14075276 | 2242 | 730 | 860 | 4376
TDCL000432 | 8435134860695 | FUSION 200 | - | - | C | 1 | SANIT AEROTERMIA FUSION | 130 | 11368875 | 2135 | 750 | 710 | 2777
TDCL000435 | 8435134860770 | FUSION EC 200 | - | - | C | 1 | SANIT AEROTERMIA FUSION | 130 | 10461414.6 | 2135 | 702 | 698 | 3267
TDCL000441 | 8435134860794 | FUSION EC TRIO 150/45 | - | - | C | 1 | BT AEROTERMIA FUSION | 158 | 11139509.5 | 1949 | 710 | 805 | 4004
TDCL000442 | 8435134860787 | FUSION EC TRIO 180/80 | - | - | C | 1 | BT AEROTERMIA FUSION | 170 | 14087607 | 2242 | 710 | 885 | 4860
TDCS00H218 | 8435134839981 | HDCS-1860/80 L. | D | D | - | 1 | ELECTRICAS | 76 | 5279683.2 | 1020 | 748 | 692 | 3189
TDCS00H221 | 8435134839998 | HDCS-2160/80 L. | D | D | - | 1 | ELECTRICAS | 76 | 5279683.2 | 1020 | 748 | 692 | 3255
TDCS0MH004 | 8435134840000 | HDCS-45 90/80 L. | D | D | - | 1 | ELECTRICAS | 76 | 5279683.2 | 1020 | 748 | 692 | 2655
TDCS0MH010 | 8435134840017 | HDCS-10 15/80 L. | D | D | - | 1 | ELECTRICAS | 76 | 5279683.2 | 1020 | 748 | 692 | 2898
TDCSM0H218 | 8435134840024 | HDCSM-1860/50 L. | D | D | - | 1 | ELECTRICAS | 71 | 3420881.1 | 585 | 833 | 702 | 2821
TDCSM0H221 | 8435134840031 | HDCSM-2160/50 L. | D | D | - | 1 | ELECTRICAS | 71 | 3420881.1 | 585 | 833 | 702 | 2921
TDCSMMH004 | 8435134840048 | HDCSM-4590/50 L. | D | D | - | 1 | ELECTRICAS | 71 | 3420881.1 | 585 | 833 | 702 | 2281
TDCSMMH010 | 8435134840055 | HDCSM-1015/50 L. | D | D | - | 1 | ELECTRICAS | 71 | 3420881.1 | 585 | 833 | 702 | 2665
TDEE00H218 | 8435134840062 | HDEE-180 | D | - | - | 1 | ELECTRICAS | 51 | 2435900.25 | 525 | 833 | 557 | 1875
TDEE00H221 | 8435134840079 | HDEE-210 | D | - | - | 1 | ELECTRICAS | 51 | 2435900.25 | 525 | 833 | 557 | 1978
TDEE0MH004 | 8435134840086 | HDEE-45/90 | D | - | - | 1 | ELECTRICAS | 51 | 2435900.25 | 525 | 833 | 557 | 1394
TDEE0MH010 | 8435134840093 | HDEE-10/15 | D | - | - | 1 | ELECTRICAS | 51 | 2435900.25 | 525 | 833 | 557 | 1512
TDEEM0H218 | 8435134840109 | HDEEM-180 | D | - | - | 1 | ELECTRICAS | 43 | 2187339 | 525 | 748 | 557 | 1875
TDEEM0H221 | 8435134840116 | HDEEM-210 | D | - | - | 1 | ELECTRICAS | 43 | 2072798.5 | 545 | 730 | 521 | 1978
TDEEMMH004 | 8435134840123 | HDEEM-45/90 | D | - | - | 1 | ELECTRICAS | 43 | 2187339 | 525 | 748 | 557 | 1394
TDEEMMH010 | 8435134840130 | HDEEM-10/15 | D | - | - | 1 | ELECTRICAS | 43 | 2187339 | 525 | 748 | 557 | 1512
TDSC000018 | 8435134826288 | DS-COMPACT INOX 1.150 NT | - | - | C | 1 | DS SOLAR | 250 | 22253440 | 2180 | 800 | 1276 | 1832
TDSC000019 | 8435134826295 | DS-COMPACT INOX 1.150 NP | - | - | C | 1 | DS SOLAR | 250 | 22253440 | 2180 | 800 | 1276 | 1952
TDSC000020 | 8435134826301 | DS-COMPACT INOX 1.200 NT | - | - | C | 1 | DS SOLAR | 250 | 22253440 | 2180 | 800 | 1276 | 1992
TDSC000021 | 8435134826318 | DS-COMPACT INOX 1.200 NP | - | - | C | 1 | DS SOLAR | 250 | 22253440 | 2180 | 800 | 1276 | 2113
TDSC000022 | 8435134826325 | DS-COMPACT INOX 2.200 NT | - | - | C | 1 | DS SOLAR | 298 | 22253440 | 2180 | 800 | 1276 | 2663
TDSC000023 | 8435134826332 | DS-COMPACT INOX 2.200 NP | - | - | C | 1 | DS SOLAR | 298 | 22253440 | 2180 | 800 | 1276 | 2809
TDSC000024 | 8435134826349 | DS-COMPACT INOX 2.300 NT | - | - | C | 1 | DS SOLAR | 298 | 26540800 | 2600 | 800 | 1276 | 3021
TDSC000025 | 8435134826356 | DS-COMPACT INOX 2.300 NP | - | - | C | 1 | DS SOLAR | 298 | 26540800 | 2600 | 800 | 1276 | 3208
TDSM000303 | 8435134841007 | DS-MATIC 1.15 L | - | - | C | 1 | DS SOLAR | 146 | 22253440 | 2180 | 800 | 1276 | 2496
TDSM000304 | 8435134841014 | DS-MATIC 1.25 L | - | - | C | 1 | DS SOLAR | 183 | 22253440 | 2180 | 800 | 1276 | 2996
TDSM000305 | 8435134841021 | DS-MATIC 2.25 L | - | - | C | 1 | DS SOLAR | 220 | 23254844.8 | 2180 | 836 | 1276 | 3633
TDSM000306 | 8435134841038 | DS-MATIC 1.15 Duo L | - | - | C | 1 | DS SOLAR | 151 | 22253440 | 2180 | 800 | 1276 | 2657
TDSM000307 | 8435134841045 | DS-MATIC 1.25 Duo L | - | - | C | 1 | DS SOLAR | 190 | 22253440 | 2180 | 800 | 1276 | 3266
TDSM000308 | 8435134841052 | DS-MATIC 2.25 Duo L | - | - | C | 1 | DS SOLAR | 227 | 23254844.8 | 2180 | 836 | 1276 | 3906
TDSM000309 | 8435134841069 | DS-MATIC Plus 1.15 L | - | - | C | 1 | DS SOLAR | 147 | 22253440 | 2180 | 800 | 1276 | 2694
TDSM000310 | 8435134841076 | DS-MATIC Plus 1.25 L | - | - | C | 1 | DS SOLAR | 184 | 22253440 | 2180 | 800 | 1276 | 3196
TDSM000311 | 8435134841083 | DS-MATIC Plus 2.25 L | - | - | C | 1 | DS SOLAR | 221 | 23254844.8 | 2180 | 836 | 1276 | 3831
TDSM000312 | 8435134841090 | DS-MATIC Plus 1.15 Duo L | - | - | C | 1 | DS SOLAR | 152 | 22253440 | 2180 | 800 | 1276 | 2795
TDSM000313 | 8435134841106 | DS-MATIC Plus 1.25 Duo L | - | - | C | 1 | DS SOLAR | 191 | 22253440 | 2180 | 800 | 1276 | 3465
TDSM000314 | 8435134841113 | DS-MATIC Plus 2.25 Duo L | - | - | C | 1 | DS SOLAR | 228 | 23254844.8 | 2180 | 836 | 1276 | 4104
TDSM000315 | 8435134841120 | DS-MATIC 1.15 XL | - | - | C | 1 | DS SOLAR | 151 | 23927680 | 2180 | 800 | 1372 | 2603
TDSM000316 | 8435134841137 | DS-MATIC 1.25 XL | - | - | C | 1 | DS SOLAR | 188 | 23927680 | 2180 | 800 | 1372 | 3105
TDSM000317 | 8435134841144 | DS-MATIC 2.25 XL | - | - | C | 1 | DS SOLAR | 230 | 24889726.4 | 2170 | 836 | 1372 | 3853
TDSM000318 | 8435134841151 | DS-MATIC 1.15 Duo XL | - | - | C | 1 | DS SOLAR | 156 | 23927680 | 2180 | 800 | 1372 | 2767
TDSM000319 | 8435134841168 | DS-MATIC 1.25 Duo XL | - | - | C | 1 | DS SOLAR | 195 | 23927680 | 2180 | 800 | 1372 | 3374
TDSM000320 | 8435134841175 | DS-MATIC 2.25 Duo XL | - | - | C | 1 | DS SOLAR | 237 | 24889726.4 | 2170 | 836 | 1372 | 4124
TDSM000321 | 8435134841182 | DS-MATIC Plus 1.15 XL | - | - | C | 1 | DS SOLAR | 152 | 23927680 | 2180 | 800 | 1372 | 2804
TDSM000322 | 8435134841199 | DS-MATIC Plus 1.25 XL | - | - | C | 1 | DS SOLAR | 189 | 23927680 | 2180 | 800 | 1372 | 3305
TDSM000323 | 8435134841205 | DS-MATIC Plus 2.25 XL | - | - | C | 1 | DS SOLAR | 231 | 24889726.4 | 2170 | 836 | 1372 | 4053
TDSM000324 | 8435134841212 | DS-MATIC Plus 1.15 Duo XL | - | - | C | 1 | DS SOLAR | 157 | 23927680 | 2180 | 800 | 1372 | 2908
TDSM000325 | 8435134841229 | DS-MATIC Plus 1.25 Duo XL | - | - | C | 1 | DS SOLAR | 196 | 23927680 | 2180 | 800 | 1372 | 3575
TDSM000326 | 8435134841236 | DS-MATIC Plus 2.25 Duo XL | - | - | C | 1 | DS SOLAR | 238 | 24889726.4 | 2170 | 836 | 1372 | 4323
TDSM000398 | 8435134851693 | DS-MATIC H 2.15 L | - | - | C | 1 | DS SOLAR | 183 | 22253440 | 2180 | 800 | 1276 | 3125
TDSM000399 | 8435134851709 | DS-MATIC H 2.15 DUO L | - | - | C | 1 | DS SOLAR | 188 | 22253440 | 2180 | 800 | 1276 | 3287
TDSM000400 | 8435134851716 | DS-MATIC H PLUS 2.15 L | - | - | C | 1 | DS SOLAR | 184 | 22253440 | 2180 | 800 | 1276 | 3323
TDSM000401 | 8435134851723 | DS-MATIC H PLUS 2.15 DUO L | - | - | C | 1 | DS SOLAR | 189 | 22253440 | 2180 | 800 | 1276 | 3425
TDSP000117 | 8435134841243 | DS PACK 300-2C | - | - | C | 1 | DS SOLAR | 192 | 23254844.8 | 2180 | 836 | 1276 | 3388
TDSP000118 | 8435134841250 | DS PACK 300-3C | - | - | C | 1 | DS SOLAR | 229 | 28776000 | 2180 | 1100 | 1200 | 4061
TDSP000119 | 8435134841267 | DS PACK 500-3C | - | - | - | 1 | DS SOLAR | 264 | 28776000 | 2180 | 1100 | 1200 | 4957
TDSP000120 | 8435134841274 | DS PACK 500-4C | - | - | - | 1 | DS SOLAR | 301 | 28776000 | 2180 | 1100 | 1200 | 5628
TDSP000121 | 8435134841281 | DS PACK 750-4C | - | - | - | 1 | DS SOLAR | 343 | 28776000 | 2180 | 1100 | 1200 | 8146
TDSP000122 | 8435134841298 | DS PACK 750-5C | - | - | - | 1 | DS SOLAR | 381 | - | - | - | - | 8816
TDSP000123 | 8435134841304 | DS PACK 750-6C | - | - | - | 1 | DS SOLAR | 455 | - | - | - | - | 9489
TDSP000124 | 8435134841311 | DS PACK DUO 300-2C | - | - | C | 1 | DS SOLAR | 205 | 23254844.8 | 2180 | 836 | 1276 | 3687
TDSP000125 | 8435134841328 | DS PACK DUO 300-3C | - | - | C | 1 | DS SOLAR | 242 | 28776000 | 2180 | 1100 | 1200 | 4363
TDSP000126 | 8435134841335 | DS PACK DUO 500-3C | - | - | - | 1 | DS SOLAR | 282 | 28776000 | 2180 | 1100 | 1200 | 5337
TDSP000127 | 8435134841342 | DS PACK DUO 500-4C | - | - | - | 1 | DS SOLAR | 319 | 28776000 | 2180 | 1100 | 1200 | 6013
TDSP000128 | 8435134841359 | DS PACK DUO 750-4C | - | - | - | 1 | DS SOLAR | 362 | 28776000 | 2180 | 1100 | 1200 | 8615
TDSP000129 | 8435134841366 | DS PACK DUO 750-5C | - | - | - | 1 | DS SOLAR | 400 | - | - | - | - | 9289
TDSP000130 | 8435134841373 | DS PACK DUO 750-6C | - | - | - | 1 | DS SOLAR | 437 | - | - | - | - | 9965
TDSP000138 | 8435134841380 | DS PACK 190-1C | - | - | C | 1 | DS SOLAR | 127 | 22253440 | 2180 | 800 | 1276 | 2604
TDSP000139 | 8435134841397 | DS PACK 190-2C | - | - | C | 1 | DS SOLAR | 164 | 23254844.8 | 2180 | 836 | 1276 | 3278
TDUA000000 | 8435134845807 | DUAL THERM 25 | - | - | - | 1 | LEÑA-CARBON | 472 | 22511825 | 1645 | 1150 | 1190 | 5688
TDUA000001 | 8435134846811 | DUAL THERM 35 | - | - | A+ | 1 | LEÑA-CARBON | 505 | 24633000 | 1800 | 1150 | 1190 | 6170
TE26VVS000 | 8435134802213 | REGULATION E26 VVS | - | - | - | 1 | CENTRALITAS | 1.18 | 19360 | 110 | 160 | 110 | 840
TE28000000 | 8435134811567 | REGULATION E28 | - | - | - | 1 | CENTRALITAS | 1.18 | 19360 | 110 | 160 | 110 | 879
TEVC000012 | 8435134844503 | EVOLUTION EV 25 HAM | A | A | - | 1 | GASOIL CONDENSACION | 164 | 6738895.2 | 1020 | 998 | 662 | 3777
TEVC000013 | 8435134844510 | EVOLUTION EV 35 HAM | A | A | - | 1 | GASOIL CONDENSACION | 183 | 7623194.8 | 1030 | 662 | 1118 | 3912
TEVC000014 | 8435134844534 | EVOLUTION EV 25 HAC | A | - | - | 1 | GASOIL CONDENSACION | 156 | 6738895.2 | 1020 | 998 | 662 | 3423
TEVC000015 | 8435134844558 | EVOLUTION EV 35 HAC | A | - | - | 1 | GASOIL CONDENSACION | 175 | 6738895.2 | 1020 | 998 | 662 | 3556
TEVO000039 | 8435134837871 | EVOLUTION EV 20 HFDX | A | B | - | 1 | GASOIL CONDENSACION | 268 | 12765478.4 | 1840 | 1048 | 662 | 5053
TEVO000040 | 8435134837864 | EVOLUTION EV 20 HFDX + S.RAD | A | B | - | 1 | GASOIL CONDENSACION | 271 | 12765478.4 | 1840 | 1048 | 662 | 5474
TEVO000041 | 8435134837888 | EVOLUTION EV 20 HFC | A | - | - | 1 | GASOIL CONDENSACION | 150 | 5752960 | 1010 | 890 | 640 | 3269
TEVO000042 | 8435134839332 | EVOLUTION EV 30 HFM | A | A | - | 1 | GASOIL CONDENSACION | 198 | 6528640 | 1010 | 1010 | 640 | 3742
TEVO000043 | 8435134839349 | EVOLUTION EV 40 HFM | A | A | - | 1 | GASOIL CONDENSACION | 234 | 7239680 | 1010 | 1120 | 640 | 3873
TEVO000044 | 8435134839356 | EVOLUTION EV 30 HFDX | A | B | - | 1 | GASOIL CONDENSACION | 298 | 12612080 | 1810 | 1040 | 670 | 5199
TEVO000045 | 8435134839363 | EVOLUTION EV 40 HFDX | A | B | - | 1 | GASOIL CONDENSACION | 338 | 13582240 | 1810 | 1120 | 670 | 5405
TEVO000046 | 8435134839370 | EVOLUTION EV 30 HFDX + S.RAD | A | B | - | 1 | GASOIL CONDENSACION | 301 | 12765478.4 | 1840 | 1048 | 662 | 5604
TEVO000047 | 8435134839387 | EVOLUTION EV 40 HFDX + S.RAD | A | B | - | 1 | GASOIL CONDENSACION | 341 | 13618134.4 | 1840 | 1118 | 662 | 5814
TEVO000048 | 8435134839394 | EVOLUTION EV 30 HFC | A | - | - | 1 | GASOIL CONDENSACION | 190 | 6528640 | 1010 | 1010 | 640 | 3388
TEVO000049 | 8435134839400 | EVOLUTION EV 40 HFC | A | - | - | 1 | GASOIL CONDENSACION | 222 | 7239680 | 1010 | 1120 | 640 | 3522
TEVO000074 | 8435134845760 | EVOLUTION EV 30 HFM OD | A | A | - | 1 | GASOIL CONDENSACION | 218 | 7902720 | 1120 | 1120 | 630 | 4026
TEVO000075 | 8435134845777 | EVOLUTION EV 40 HFM OD | A | A | - | 1 | GASOIL CONDENSACION | 247 | 7948753.92 | 1112 | 612 | 1168 | 4161
TEVO000076 | 8435134850337 | EVOLUTION EV 25 HFM | A | A | - | 1 | GASOIL CONDENSACION | 168 | 5752960 | 1010 | 890 | 640 | 3611
TEVOS00075 | 8435134840185 | EVOLUTION SOLAR 30 HDX - 1L | A | A | - | 1 | GASOIL CONDENSACION SOLAR | 491 | - | - | - | - | 7580
TEVOS00076 | 8435134840192 | EVOLUTION SOLAR 30 HDX - 2L | A | A+ | - | 1 | GASOIL CONDENSACION SOLAR | 531 | - | - | - | - | 8297
TEVOS00077 | 8435134840208 | EVOLUTION SOLAR 30 HDX - 1L | A | A | - | 1 | GASOIL CONDENSACION SOLAR | 491 | - | - | - | - | 7923
TEVOS00078 | 8435134840215 | EVOLUTION SOLAR 30 HDX - 2L | A | A+ | - | 1 | GASOIL CONDENSACION SOLAR | 531 | - | - | - | - | 8642
TEVOS00079 | 8435134840222 | EVOLUTION SOLAR 30 HDX - 1XL | A | A | - | 1 | GASOIL CONDENSACION SOLAR | 498 | - | - | - | - | 7704
TEVOS00080 | 8435134840239 | EVOLUTION SOLAR 30 HDX - 2XL | A | A+ | - | 1 | GASOIL CONDENSACION SOLAR | 545 | - | - | - | - | 8546
TEVOS00081 | 8435134840246 | EVOLUTION SOLAR 30 HDX - 1XL | A | A | - | 1 | GASOIL CONDENSACION SOLAR | 498 | - | - | - | - | 8046
TEVOS00082 | 8435134840253 | EVOLUTION SOLAR 30 HDX - 2XL | A | A+ | - | 1 | GASOIL CONDENSACION SOLAR | 545 | - | - | - | - | 8887
TEVOS00083 | 8435134840260 | EVOLUTION SOLAR 40 HDX - 1L | A | A | - | 1 | GASOIL CONDENSACION SOLAR | 550 | - | - | - | - | 7761
TEVOS00084 | 8435134840277 | EVOLUTION SOLAR 40 HDX - 2L | A | A+ | - | 1 | GASOIL CONDENSACION SOLAR | 590 | - | - | - | - | 8477
TEVOS00085 | 8435134840284 | EVOLUTION SOLAR 40 HDX - 1L | A | A | - | 1 | GASOIL CONDENSACION SOLAR | 550 | - | - | - | - | 8105
TEVOS00086 | 8435134840291 | EVOLUTION SOLAR 40 HDX - 2L | A | A+ | - | 1 | GASOIL CONDENSACION SOLAR | 590 | - | - | - | - | 8822
TEVOS00087 | 8435134840307 | EVOLUTION SOLAR 40 HDX - 1XL | A | A | - | 1 | GASOIL CONDENSACION SOLAR | 557 | - | - | - | - | 7885
TEVOS00088 | 8435134840314 | EVOLUTION SOLAR 40 HDX - 2XL | A | A+ | - | 1 | GASOIL CONDENSACION SOLAR | 604 | - | - | - | - | 8725
TEVOS00089 | 8435134840321 | EVOLUTION SOLAR 40 HDX - 1XL | A | A | - | 1 | GASOIL CONDENSACION SOLAR | 557 | - | - | - | - | 8227
TEVOS00090 | 8435134840338 | EVOLUTION SOLAR 40 HDX - 2XL | A | A+ | - | 1 | GASOIL CONDENSACION SOLAR | 604 | - | - | - | - | 9070
TEVOS00091 | 8435134840147 | EVOLUTION SOLAR 30 HFD L | A | A | - | 1 | GASOIL CONDENSACION SOLAR | 364 | 21027820.8 | 2170 | 1176 | 824 | 5804
TEVOS00092 | 8435134840154 | EVOLUTION SOLAR 30 HFD L | A | A | - | 1 | GASOIL CONDENSACION SOLAR | 364 | 21027820.8 | 2170 | 1176 | 824 | 6150
TEVOS00093 | 8435134840161 | EVOLUTION SOLAR 30 HFD XL | A | A | - | 1 | GASOIL CONDENSACION SOLAR | 374 | 23998835.2 | 2180 | 1336 | 824 | 5928
TEVOS00094 | 8435134840178 | EVOLUTION SOLAR 30 HFD XL | A | A | - | 1 | GASOIL CONDENSACION SOLAR | 374 | 23998835.2 | 2180 | 1336 | 824 | 6274
TEVOS00095 | 8435134840345 | EVOLUTION SOLAR 40 HFD L | A | A | - | 1 | GASOIL CONDENSACION SOLAR | 384 | 21027820.8 | 2170 | 1176 | 824 | 5919
TEVOS00096 | 8435134840352 | EVOLUTION SOLAR 40 HFD L | A | A | - | 1 | GASOIL CONDENSACION SOLAR | 384 | 21027820.8 | 2170 | 1176 | 824 | 6268
TEVOS00097 | 8435134840369 | EVOLUTION SOLAR 40 HFD XL | A | A | - | 1 | GASOIL CONDENSACION SOLAR | 391 | 23998835.2 | 2180 | 1336 | 824 | 6046
TEVOS00098 | 8435134840376 | EVOLUTION SOLAR 40 HFD XL | A | A | - | 1 | GASOIL CONDENSACION SOLAR | 391 | 23998835.2 | 2180 | 1336 | 824 | 6392
TEVOS00107 | 8435134851969 | EVOLUTION SOLAR 30 HFD 2L | A | A | - | 1 | GASOIL CONDENSACION SOLAR | 401 | 23477664 | 2170 | 1176 | 920 | 6471
TEVOS00108 | 8435134851976 | EVOLUTION SOLAR 30 HFD 2L + SUELO RADIANTE | A | A | - | 1 | GASOIL CONDENSACION SOLAR | 401 | 23477664 | 2170 | 1176 | 920 | 6817
TEVOS00109 | 8435134851983 | EVOLUTION SOLAR 40 HFD 2L | A | A | - | 1 | GASOIL CONDENSACION SOLAR | 421 | 23477664 | 2170 | 1176 | 920 | 6590
TEVOS00110 | 8435134851990 | EVOLUTION SOLAR 40 HFD 2L + SUELO RADIANTE | A | A | - | 1 | GASOIL CONDENSACION SOLAR | 421 | 23477664 | 2170 | 1176 | 920 | 6935
THDR000000 | 8435134859187 | HYDREA 150 | - | - | A+ | 1 | AEROTERMIA | 56 | 5696180 | 1610 | 580 | 610 | 2045
THDR000001 | 8435134859194 | HYDREA 200 | - | - | A+ | 1 | AEROTERMIA | 90 | 6759900 | 1850 | 580 | 630 | 2443
THDR000002 | 8435134859200 | HYDREA 280 | - | - | A+ | 1 | AEROTERMIA | 105 | 8872500 | 2100 | 650 | 650 | 2800
THDR000003 | 8435134859217 | HYDREA 280 S | - | - | A+ | 1 | AEROTERMIA | 125 | 8872500 | 2100 | 650 | 650 | 2938
THYX000000 | 8435134833545 | HYDRINOX 150 S | - | D | - | 1 | TERMOS INOX | 43.5 | 6338880 | 1420 | 720 | 620 | 960
THYX000001 | 8435134833552 | HYDRINOX 150 M | - | D | - | 1 | TERMOS INOX | 45 | 6338880 | 1420 | 720 | 620 | 980
THYX000002 | 8435134833569 | HYDRINOX 200 S | - | D | - | 1 | TERMOS INOX | 52 | 7745040 | 1735 | 720 | 620 | 1074
THYX000003 | 8435134833576 | HYDRINOX 200 M | - | D | - | 1 | TERMOS INOX | 56 | 8000280 | 1800 | 626 | 710 | 1093
THYX000004 | 8435134833583 | HYDRINOX 300 S | - | E | - | 1 | TERMOS INOX | 70 | 8392320 | 1880 | 720 | 620 | 1257
THYX000005 | 8435134851600 | HYDRINOX 500 | - | - | - | 1 | TERMOS INOX | 100 | 12262420 | 1780 | 830 | 830 | 2169
TJAK000059 | 8435134838779 | JAKA HFS-30 | - | - | - | 1 | GASOIL BAJA TEMPERATURA | 125 | 3891510 | 1015 | 710 | 540 | 1105
TJAK000060 | 8435134838786 | JAKA HFS-40 | - | - | - | 1 | GASOIL BAJA TEMPERATURA | 150 | 3891510 | 1015 | 710 | 540 | 1225
TJAK000061 | 8435134838793 | JAKA HFS-50 | - | - | - | 1 | GASOIL BAJA TEMPERATURA | 173 | 4055940 | 1015 | 740 | 540 | 1404
TJAK000062 | 8435134838809 | JAKA HFS-60 | - | - | - | 1 | GASOIL BAJA TEMPERATURA | 213 | 4329990 | 1015 | 790 | 540 | 1582
TJAK000063 | 8435134838816 | JAKA HFS-70 | - | - | - | 1 | GASOIL BAJA TEMPERATURA | 241 | 4905495 | 1015 | 895 | 540 | 1780
TJAK000064 | 8435134838823 | JAKA HFS-80 | - | - | - | 1 | GASOIL BAJA TEMPERATURA | 268 | 5535810 | 1015 | 1010 | 540 | 1995
TJAK000065 | 8435134843124 | JAKA HFD-30 | B | - | - | 1 | GASOIL BAJA TEMPERATURA | 137 | 3891510 | 1015 | 710 | 540 | 1693
TJAK000066 | 8435134843131 | JAKA HFD-40 | B | - | - | 1 | GASOIL BAJA TEMPERATURA | 162 | 4275180 | 1015 | 780 | 540 | 1818
TJAK000067 | 8435134843148 | JAKA HFD-50 | B | - | - | 1 | GASOIL BAJA TEMPERATURA | 185 | 4079245.2 | 1020 | 718 | 557 | 1996
TJAK000068 | 8435134843155 | JAKA HFD-60 | B | - | - | 1 | GASOIL BAJA TEMPERATURA | 230 | 4249687.2 | 1020 | 748 | 557 | 2356
TJAK000071 | 8435134837895 | JAKA 20 HFD CONDENS | A | - | - | 1 | GASOIL CONDENSACION | 177 | 5050795.2 | 1020 | 748 | 662 | 2873
TJAK000072 | 8435134837901 | JAKA 30 HFD CONDENS | A | - | - | 1 | GASOIL CONDENSACION | 177 | 5320891.2 | 1020 | 788 | 662 | 2974
TJAK000076 | 8435134845739 | JAKA HFD 20 CONDENS OD | A | - | - | 1 | GASOIL CONDENSACION | 167 | 6944000 | 1120 | 1000 | 620 | 3153
TJAK000077 | 8435134845746 | JAKA HFD 30 CONDENS OD | A | - | - | 1 | GASOIL CONDENSACION | 198 | - | - | - | - | 3261
TJAK000078 | 8435134845753 | JAKA HFD 40 CONDENS OD | A | - | - | 1 | GASOIL CONDENSACION | 227 | 7985600 | 1120 | 1150 | 620 | 3365
TKIT000005 | 8435134826363 | FILTRO CON DESGASIFICADOR | - | - | - | 1 | ACCESORIOS CALDERAS Y OPCIONES | 2 | - | - | - | - | 337
TKIT000010 | 8435134857572 | KIT BOMBA DE ALTA EFICIENCIA 15/7 CON AISLAMIENTO PARA INSTALACIÓN | - | - | - | 1 | ACCESORIOS AEROTERMIA | 0 | - | - | - | - | 234
TKIT000011 | 8435134858159 | KIT BOMBA DE ALTA EFICIENCIA 15/7 CON AISLAMIENTO OD | - | - | - | 1 | ACCESORIOS AEROTERMIA | - | - | - | - | - | 256
TKITACU000 | 8435134816227 | KIT HIDRAULICO S 200 | - | - | - | 1 | ACCESORIOS SOLAR Y ACUMULADORES | 4 | - | - | - | - | 170
TKITACU002 | 8435134816289 | SOPORTE MURAL | - | - | - | 1 | ACCESORIOS SOLAR Y ACUMULADORES | 1 | - | - | - | - | 23
TKITACU004 | 8435134816319 | TAPA ELIPTICA CON TOMA DE RESISTENCIA | - | - | - | 1 | ACCESORIOS SOLAR Y ACUMULADORES | 1 | - | - | - | - | 77
TKITACU005 | 8435134816326 | PROTECCION CATODICA (100-150) | - | - | - | 1 | ACCESORIOS SOLAR Y ACUMULADORES | 1 | 60030 | 90 | 580 | 115 | 247
TKITACU006 | 8435134816579 | PROTECCION CATODICA (100-150) | - | - | - | 1 | ACCESORIOS SOLAR Y ACUMULADORES | 1 | 60030 | 90 | 580 | 115 | 247
TKITACU007 | 8435134816586 | PROTECCION CATODICA (750-1000) | - | - | - | 1 | ACCESORIOS SOLAR Y ACUMULADORES | 1 | - | - | - | - | 174
TKITACU008 | 8435134816593 | PROTECCION CATODICA DS-matic 1.15 | - | - | - | 1 | ACCESORIOS SOLAR Y ACUMULADORES | 1 | - | - | - | - | 174
TKITACU009 | 8435134816609 | PROTECCION CATODICA DS-matic 1.25/2.25 | - | - | - | 1 | ACCESORIOS SOLAR Y ACUMULADORES | 1 | - | - | - | - | 174
TKITACU010 | 8435134816616 | PROTECCION CATODICA DS-matic Duo 1.15 | - | - | - | 1 | ACCESORIOS SOLAR Y ACUMULADORES | 1 | - | - | - | - | 174
TKITACU011 | 8435134816623 | PROTECCION CATODICA DS-matic Duo 1.25/2.25 | - | - | - | 1 | ACCESORIOS SOLAR Y ACUMULADORES | 1 | - | - | - | - | 174
TKITACU017 | 8435134817330 | CONECTOR DOBLE PARA UNIÓN DE TUBO Ø 12 | - | - | - | 1 | ACCESORIOS SOLAR Y ACUMULADORES | 0.01 | 30000 | 100 | 200 | 150 | 22
TKITACU018 | 8435134817347 | CAJA DE 4 SOPORTES PARA TUBO Ø 12 | - | - | - | 1 | ACCESORIOS SOLAR Y ACUMULADORES | 0.5 | 30000 | 200 | 150 | 100 | 79
TKITACU020 | 8435134818054 | PASATUBOS TEJADO INCLINADO | - | - | - | 1 | ACCESORIOS SOLAR Y ACUMULADORES | 2.7 | - | - | - | - | 70
TKITACU022 | 8435134818795 | SOPORTE TEJA BAJA CON RASTREL 1 COLECTOR | - | - | - | 1 | SOPORTE SOLAR | 5.2 | 60030 | 580 | 115 | 90 | 263
TKITACU023 | 8435134818832 | SOPORTE TEJA BAJA CON RASTREL 2 COLECTORES | - | - | - | 1 | SOPORTE SOLAR | 8.8 | 60030 | 580 | 115 | 90 | 277
TKITACU024 | 8435134818801 | SOPORTE TEJA ALTA CON RASTREL 1 COLECTOR | - | - | - | 1 | SOPORTE SOLAR | 5.5 | - | - | - | - | 263
TKITACU025 | 8435134818818 | SOPORTE TEJA ALTA CON RASTREL 2 COLECTORES | - | - | - | 1 | SOPORTE SOLAR | 8.8 | - | - | - | - | 277
TKITACU028 | 8435134818856 | SOPORTE TEJA ÁRABE ALTA SIN RASTREL 1 COLECTOR | - | - | - | 1 | SOPORTE SOLAR | 5.5 | - | - | - | - | 263
TKITACU029 | 8435134818863 | SOPORTE TEJA ÁRABE ALTA SIN RASTREL 2 COLECTORES | - | - | - | 1 | SOPORTE SOLAR | 8.8 | - | - | - | - | 277
TKITACU030 | 8435134818870 | SOPORTE TEJA PLANA 1 COLECTOR | - | - | - | 1 | SOPORTE SOLAR | 4.5 | - | - | - | - | 234
TKITACU031 | 8435134818887 | SOPORTE TEJA PLANA 2 COLECTORES | - | - | - | 1 | SOPORTE SOLAR | 7.8 | - | - | - | - | 247
TKITACU032 | 8435134818894 | SOPORTE TEJA DE PIZARRA 1 COLECTOR | - | - | - | 1 | SOPORTE SOLAR | 4.5 | - | - | - | - | 234
TKITACU033 | 8435134818900 | SOPORTE TEJA DE PIZARRA 2 COLECTORES | - | - | - | 1 | SOPORTE SOLAR | 7.8 | - | - | - | - | 247
TKITACU034 | 8435134819006 | SOPORTE SOBRE CUBIERTA PLANA 1 CAPTADOR | - | - | - | 1 | SOPORTE SOLAR | 11.6 | - | - | - | - | 342
TKITACU035 | 8435134819013 | SOPORTE SOBRE CUBIERTA PLANA 2 CAPTADORES | - | - | - | 1 | SOPORTE SOLAR | 19.8 | - | - | - | - | 428
TKITACU036 | 8435134819020 | SOPORTES UNIVERSALES SOBRE TEJADO INCLINADO 1 CAPTADOR | - | - | - | 1 | SOPORTE SOLAR | 4.2 | - | - | - | - | 263
TKITACU037 | 8435134819037 | SOPORTES UNIVERSALES SOBRE TEJADO INCLINADO 2 CAPTADORES | - | - | - | 1 | SOPORTE SOLAR | 7.2 | - | - | - | - | 277
TKITACU039 | 8435134822051 | EXTENSIÓN PARA 1 CAPTADOR | - | - | - | 1 | SOPORTE SOLAR | 8.2 | - | - | - | - | 205
TKITACU040 | 8435134821757 | SOPORTE TEJA ÁRABE SIN RASTREL 3 CAPTADORES | - | - | - | 1 | SOPORTE SOLAR | 12.1 | - | - | - | - | 367
TKITACU041 | 8435134821764 | SOPORTE TEJA ÁRABE SIN RASTREL 4 CAPTADORES | - | - | - | 1 | SOPORTE SOLAR | 15.4 | - | - | - | - | 453
TKITACU042 | 8435134821771 | SOPORTE TEJA ÁRABE SIN RASTREL 5 CAPTADORES | - | - | - | 1 | SOPORTE SOLAR | 18.7 | - | - | - | - | 539
TKITACU043 | 8435134821788 | SOPORTE TEJA ÁRABE SIN RASTREL 6 CAPTADORES | - | - | - | 1 | SOPORTE SOLAR | 22 | - | - | - | - | 628
TKITACU044 | 8435134821795 | SOPORTE TEJA ÁRABE SIN RASTREL 7 CAPTADORES | - | - | - | 1 | SOPORTE SOLAR | 25.3 | - | - | - | - | 715
TKITACU045 | 8435134821801 | SOPORTE TEJA PLANA 3 CAPTADORES | - | - | - | 1 | SOPORTE SOLAR | 11.1 | - | - | - | - | 323
TKITACU046 | 8435134821818 | SOPORTE TEJA PLANA 4 CAPTADORES | - | - | - | 1 | SOPORTE SOLAR | 14.4 | - | - | - | - | 403
TKITACU047 | 8435134821825 | SOPORTE TEJA PLANA 5 CAPTADORES | - | - | - | 1 | SOPORTE SOLAR | 17.7 | - | - | - | - | 488
TKITACU048 | 8435134821832 | SOPORTE TEJA PLANA 6 CAPTADORES | - | - | - | 1 | SOPORTE SOLAR | 21 | - | - | - | - | 566
TKITACU049 | 8435134821849 | SOPORTE TEJA PLANA 7 CAPTADORES | - | - | - | 1 | SOPORTE SOLAR | 24.3 | - | - | - | - | 646
TKITACU050 | 8435134821856 | SOPORTE TEJA DE PIZARRA 3 CAPTADORES | - | - | - | 1 | SOPORTE SOLAR | 11.1 | - | - | - | - | 323
TKITACU051 | 8435134821863 | SOPORTE TEJA DE PIZARRA 4 CAPTADORES | - | - | - | 1 | SOPORTE SOLAR | 14.4 | - | - | - | - | 403
TKITACU052 | 8435134821870 | SOPORTE TEJA DE PIZARRA 5 CAPTADORES | - | - | - | 1 | SOPORTE SOLAR | 17.7 | - | - | - | - | 488
TKITACU053 | 8435134821887 | SOPORTE TEJA DE PIZARRA 6 CAPTADORES | - | - | - | 1 | SOPORTE SOLAR | 24.3 | - | - | - | - | 566
TKITACU054 | 8435134821894 | SOPORTE TEJA DE PIZARRA 7 CAPTADORES | - | - | - | 1 | SOPORTE SOLAR | 27.6 | - | - | - | - | 646
TKITACU055 | 8435134821900 | SOPORTE TEJA BAJA CON RASTREL 3 CAPTADORES | - | - | - | 1 | SOPORTE SOLAR | 12.1 | - | - | - | - | 367
TKITACU056 | 8435134821917 | SOPORTE TEJA BAJA CON RASTREL 4 CAPTADORES | - | - | - | 1 | SOPORTE SOLAR | 15.4 | - | - | - | - | 453
TKITACU057 | 8435134821924 | SOPORTE TEJA BAJA CON RASTREL 5 CAPTADORES | - | - | - | 1 | SOPORTE SOLAR | 18.7 | - | - | - | - | 539
TKITACU058 | 8435134821931 | SOPORTE TEJA BAJA CON RASTREL 6 CAPTADORES | - | - | - | 1 | SOPORTE SOLAR | 22 | - | - | - | - | 628
TKITACU059 | 8435134821948 | SOPORTE TEJA BAJA CON RASTREL 7 CAPTADORES | - | - | - | 1 | SOPORTE SOLAR | 25.3 | - | - | - | - | 715
TKITACU060 | 8435134821955 | SOPORTE TEJA ALTA CON RASTREL 3 CAPTADORES | - | - | - | 1 | SOPORTE SOLAR | 12.1 | - | - | - | - | 367
TKITACU061 | 8435134821962 | SOPORTE TEJA ALTA CON RASTREL 4 CAPTADORES | - | - | - | 1 | SOPORTE SOLAR | 15.4 | - | - | - | - | 453
TKITACU062 | 8435134821979 | SOPORTE TEJA ALTA CON RASTREL 5 CAPTADORES | - | - | - | 1 | SOPORTE SOLAR | 18.7 | - | - | - | - | 539
TKITACU063 | 8435134821986 | SOPORTE TEJA ALTA CON RASTREL 6 CAPTADORES | - | - | - | 1 | SOPORTE SOLAR | 22 | - | - | - | - | 628
TKITACU064 | 8435134821993 | SOPORTE TEJA ALTA CON RASTREL 7 CAPTADORES | - | - | - | 1 | SOPORTE SOLAR | 25.3 | - | - | - | - | 715
TKITACU065 | 8435134822006 | SOPORTES UNIVESALES SOBRE TEJADO INCLINADO 3 CAPTADORES | - | - | - | 1 | SOPORTE SOLAR | 10.2 | - | - | - | - | 367
TKITACU066 | 8435134822013 | SOPORTES UNIVESALES SOBRE TEJADO INCLINADO 4 CAPTADORES | - | - | - | 1 | SOPORTE SOLAR | 13.2 | - | - | - | - | 453
TKITACU067 | 8435134822020 | SOPORTES UNIVESALES SOBRE TEJADO INCLINADO 5 CAPTADORES | - | - | - | 1 | SOPORTE SOLAR | 16.2 | - | - | - | - | 539
TKITACU068 | 8435134822037 | SOPORTES UNIVESALES SOBRE TEJADO INCLINADO 6 CAPTADORES | - | - | - | 1 | SOPORTE SOLAR | 19.2 | - | - | - | - | 628
TKITACU069 | 8435134822044 | SOPORTES UNIVESALES SOBRE TEJADO INCLINADO 7 CAPTADORES | - | - | - | 1 | SOPORTE SOLAR | 22.2 | - | - | - | - | 715
TKITACU081 | 8435134822310 | KIT VASO DE EXPANSIÓN SOLAR 12 L. (DS PACK 300) | - | - | - | 1 | ACCESORIOS SOLAR Y ACUMULADORES | 4.62 | - | - | - | - | 118
TKITACU082 | 8435134822327 | KIT VASO DE EXPANSIÓN SOLAR 18L. (DS PACK 500/750) | - | - | - | 1 | ACCESORIOS SOLAR Y ACUMULADORES | 5.29 | - | - | - | - | 129
TKITACU083 | 8435134822334 | PORTABULBOS | - | - | - | 1 | ACCESORIOS SOLAR Y ACUMULADORES | 0.2 | 18900 | 70 | 90 | 300 | 29
TKITACU085 | 8435134822365 | LIQUIDO ANTICONGELANTE 5L. (CONCENTRACIÓN) 100% | - | - | - | 1 | ACCESORIOS SOLAR Y ACUMULADORES | 5.33 | - | - | - | - | 79
TKITACU090 | 8435134823140 | KIT RESISTENCIA ELECTRICA 1.5KW DS-COMPACT | - | - | - | 1 | ACCESORIOS SOLAR Y ACUMULADORES | 5 | 186000 | 400 | 155 | 300 | 125
TKITACU091 | 8435134823157 | KIT RESISTENCIA ELECTRICA 2.5KW DS-COMPACT | - | - | - | 1 | ACCESORIOS SOLAR Y ACUMULADORES | 5 | - | - | - | - | 151
TKITACU098 | 8435134824222 | KIT DE CONEXIÓN HIDRÁULICO 20M DN16 INOX | - | - | - | 1 | ACCESORIOS SOLAR Y ACUMULADORES | 5 | - | - | - | - | 1569
TKITACU099 | 8435134824239 | KIT DE CONEXIÓN HIDRÁULICO 15M DN20 INOX | - | - | - | 1 | ACCESORIOS SOLAR Y ACUMULADORES | 5 | - | - | - | - | 1248
TKITACU100 | 8435134824246 | CONECTOR DOBLE PARA UNIÓN DE TUBO DN16 | - | - | - | 1 | ACCESORIOS SOLAR Y ACUMULADORES | 2 | - | - | - | - | 37
TKITACU102 | 8435134824260 | KIT DE CONEXIÓN A CAPTADOR DN16 A 3/4 | - | - | - | 1 | ACCESORIOS SOLAR Y ACUMULADORES | 0.2 | 30000 | 100 | 200 | 150 | 44
TKITACU103 | 8435134824277 | KIT DE CONEXIÓN A CAPTADOR DN20 A 3/4 | - | - | - | 1 | ACCESORIOS SOLAR Y ACUMULADORES | 1 | 30000 | 100 | 200 | 150 | 39
TKITACU104 | 8435134824284 | KIT DE 4 SOPORTES PARA TUBO DE DN16 | - | - | - | 1 | ACCESORIOS SOLAR Y ACUMULADORES | 0.05 | 30000 | 100 | 150 | 200 | 44
TKITACU105 | 8435134824291 | KIT DE 4 SOPORTES PARA TUBO DE DN20 | - | - | - | 1 | ACCESORIOS SOLAR Y ACUMULADORES | 0.5 | - | - | - | - | 44
TKITACU108 | 8435134824758 | PROTECCIÓN CATÓDICA DS PACK DUO 500/750 | - | - | - | 1 | ACCESORIOS SOLAR Y ACUMULADORES | 1 | - | - | - | - | 174
TKITACU109 | 8435134824819 | KIT DE CONEXIÓN HIDRÁULICO 15 M Ø 12/10 | - | - | - | 1 | ACCESORIOS SOLAR Y ACUMULADORES | 5 | - | - | - | - | 622
TKITACU209 | 8435134837185 | PROTECCIÓN CATÓDICA DX BT DUO | - | - | - | 1 | ACCESORIOS SOLAR Y ACUMULADORES | 1 | 157500 | 150 | 700 | 150 | 174
TKITACU211 | 8435134837567 | PROTECCIÓN CATÓDICA V BT DUO | - | - | - | 1 | ACCESORIOS SOLAR Y ACUMULADORES | 0.25 | 60030 | 580 | 115 | 90 | 174
TKITACU217 | 8435134847665 | PROTECCIÓN CATÓDICA SANIT 100/150 | - | - | - | 1 | ACCESORIOS SOLAR Y ACUMULADORES | 1 | 60030 | 580 | 115 | 90 | 174
TKITACU218 | 8435134847672 | PROTECCIÓN CATÓDICA SANIT 200/250 | - | - | - | 1 | ACCESORIOS SOLAR Y ACUMULADORES | 1 | 60030 | 580 | 115 | 90 | 174
TKITACU219 | 8435134847689 | KIT HIDRAULICO SANIT S | - | - | - | 1 | ACCESORIOS SOLAR Y ACUMULADORES | 4 | 345960 | 360 | 310 | 310 | 169
TKITACU221 | 8435134847702 | RESISTENCIA ELECTRICA 2,5 KW | - | - | - | 1 | ACCESORIOS SOLAR Y ACUMULADORES | 0.65 | 50000 | 500 | 100 | 100 | 202
TKITACU224 | 8435134848433 | RESISTENCIA ELECTRICA 1,5 KW | - | - | - | 1 | ACCESORIOS SOLAR Y ACUMULADORES | 0.65 | 50000 | 500 | 100 | 100 | 162
TKITACU225 | 8435134848440 | RESISTENCIA ELECTRICA 3,5 KW. | - | - | - | 1 | ACCESORIOS SOLAR Y ACUMULADORES | 0.65 | 50000 | 500 | 100 | 100 | 234
TKITACU226 | 8435134849058 | KIT RESISTENCIA 100 L / 1,5 Kw | - | - | - | 1 | ACCESORIOS SOLAR Y ACUMULADORES | 2 | 200000 | 200 | 500 | 200 | 174
TKITACU227 | 8435134849065 | KIT RESISTENCIA 100 L / 2,5 Kw | - | - | - | 1 | ACCESORIOS SOLAR Y ACUMULADORES | 2 | 200000 | 200 | 500 | 200 | 208
TKITACU228 | 8435134849072 | KIT RESISTENCIA 150 L / 1,5 Kw | - | - | - | 1 | ACCESORIOS SOLAR Y ACUMULADORES | 2.4 | 320000 | 200 | 800 | 200 | 182
TKITACU229 | 8435134849089 | KIT RESISTENCIA 150 L / 2,5 Kw | - | - | - | 1 | ACCESORIOS SOLAR Y ACUMULADORES | 2.4 | 320000 | 200 | 800 | 200 | 221
TKITACU230 | 8435134849096 | KIT RESISTENCIA 200-250 L / 1,5 Kw | - | - | - | 1 | ACCESORIOS SOLAR Y ACUMULADORES | 2.65 | 472000 | 200 | 1180 | 200 | 187
TKITACU231 | 8435134849102 | KIT RESISTENCIA 200-250 L / 2,5 Kw | - | - | - | 1 | ACCESORIOS SOLAR Y ACUMULADORES | 2.65 | 472000 | 200 | 1180 | 200 | 228
TKITACU236 | 8435134850801 | PROTECCIÓN CATÓDICA SANIT HE DS | - | - | - | 1 | ACCESORIOS AEROTERMIA | 1 | 60030 | 90 | 580 | 115 | 174
TKITACU238 | 8435134851174 | KIT RESISTENCIA ELECTRICA 1,5 KW + REDUCCIÓN | - | - | - | 1 | ACCESORIOS SOLAR Y ACUMULADORES | 0.65 | - | - | - | - | 172
TKITACU239 | 8435134851181 | KIT RESISTENCIA ELECTRICA 2,5 KW + REDUCCIÓN | - | - | - | 1 | ACCESORIOS SOLAR Y ACUMULADORES | 0.65 | - | - | - | - | 211
TKITACU240 | 8435134851198 | KIT RESISTENCIA ELECTRICA 3,5 KW + REDUCCIÓN | - | - | - | 1 | ACCESORIOS SOLAR Y ACUMULADORES | 0.65 | - | - | - | - | 245
TKITACU241 | 8435134851495 | PROTECCIÓN CATÓDICA SANIT S 500 | - | - | - | 1 | ACCESORIOS SOLAR Y ACUMULADORES | 0.55 | 60030 | 90 | 580 | 115 | 173
TKITACU242 | 8435134851631 | RESISTENCIA MONOFÁSICA 6 KW | - | - | - | 1 | ACCESORIOS SOLAR Y ACUMULADORES | 5 | 320000 | 200 | 200 | 800 | 437
TKITACU243 | 8435134851648 | KIT TERMÓMETRO | - | - | - | 1 | ACCESORIOS SOLAR Y ACUMULADORES | 0.24 | 15696 | 75 | 109 | 192 | 36
TKITACU244 | 8435134851945 | RESISTENCIA TRIFÁSICA 6 KW | - | - | - | 1 | ACCESORIOS SOLAR Y ACUMULADORES | 5 | 320000 | 200 | 200 | 800 | 411
TKITACU245 | 8435134852942 | KIT RESISTENCIA ELÉCTRICA BIOCLASS DX 1,5 KW | - | - | - | 1 | ACCESORIOS SOLAR Y ACUMULADORES | 1.709 | 320000 | 200 | 800 | 200 | 163
TKITACU246 | 8435134852959 | KIT RESISTENCIA ELÉCTRICA BIOCLASS DX 2,5 KW | - | - | - | 1 | ACCESORIOS SOLAR Y ACUMULADORES | 1.709 | 320000 | 200 | 800 | 200 | 202
TKITACU247 | 8435134852966 | PROTECCION CATÓDICA BIOCLASS DX | - | - | - | 1 | ACCESORIOS SOLAR Y ACUMULADORES | 0.432 | 157500 | 150 | 700 | 150 | 176
TKITACU248 | 8435134857091 | KIT DE RESISTENCIA ELECTR ACQUA SE 170 OD | - | - | - | 1 | ACCESORIOS AEROTERMIA | 2.31 | 200000 | 500 | 200 | 200 | 277
TKITACU249 | 8435134857558 | KIT RESISTENCIA ELEC DX 100 1,5 KW | - | - | - | 1 | ACCESORIOS SOLAR Y ACUMULADORES | 0 | - | - | - | - | 277
TKITACU348 | 8435134854311 | KIT SOLAR TS | - | - | - | 1 | ACCESORIOS SOLAR Y ACUMULADORES | 6.5 | 416000 | 200 | 520 | 400 | 743
TKITACU350 | 8435134857374 | KIT RESISTENCIA ELECTRICA 2,5 KW HEAT 50 | - | - | - | 1 | ACCESORIOS SOLAR Y ACUMULADORES | 1.25 | 60030 | 90 | 115 | 580 | 202
TKITACU351 | 8435134857534 | KIT RESISTENCIA ELECTRICA 3,5 KW HEAT 50 | - | - | - | 1 | ACCESORIOS SOLAR Y ACUMULADORES | 1.35 | 60030 | 90 | 115 | 580 | 224
TKITACU352 | 8435134858166 | KIT PROTECCIÓN CATÓDICA | - | - | - | 1 | ACCESORIOS SOLAR Y ACUMULADORES | 0.51 | 163612.7758 | 152.6 | 702.6 | 152.6 | 188
TKITACU353 | 8435134858272 | KIT PROTECCIÓN CATÓDICA | - | - | - | 1 | ACCESORIOS SOLAR Y ACUMULADORES | 0.545 | 222430 | 590 | 290 | 130 | 166
TKITACU354 | 8435134858180 | KIT PROTECCION CATÓDICA | - | - | - | 1 | ACCESORIOS SOLAR Y ACUMULADORES | - | - | - | - | - | 216
TKITACU355 | 8435134858173 | KIT DE RESISTENCIA ELÉCTRICA 1,5 kW | - | - | - | 1 | ACCESORIOS SOLAR Y ACUMULADORES | - | - | - | - | - | 248
TKITAVA004 | 8435134850856 | KIT SALIDAS AVANTTIA NG IZQUIERDA | - | - | - | 1 | ACCESORIOS DE EVACUACION | 3 | 400000 | 500 | 400 | 200 | 117
TKITAVA005 | 8435134850863 | KIT SALIDAS AVANTTIA NG DERECHA | - | - | - | 1 | ACCESORIOS DE EVACUACION | 3 | 400000 | 500 | 400 | 200 | 117
TKITAVA006 | 8435134850870 | KIT SALIDAS AVANTTIA NG ARRIBA | - | - | - | 1 | ACCESORIOS DE EVACUACION | 3 | 320000 | 200 | 200 | 800 | 135
TKITBIO000 | 8435134832821 | KIT MS | - | - | - | 1 | KIT HIDRAULICOS BIOCLASS | 17 | 756250 | 250 | 550 | 550 | 1338
TKITBIO001 | 8435134832838 | KIT DMS | - | - | - | 1 | KIT HIDRAULICOS BIOCLASS | 29.4 | 1182483 | 333 | 670 | 530 | 1582
TKITBIO016 | 8435134835433 | BOQUILLA DE ASPIRACIÓN PARA DEPÓSITO DE OBRA | - | - | - | 1 | ACCESORIOS BIOMASA | 0.83 | 84084 | 147 | 260 | 220 | 85
TKITBIO022 | 8435134837307 | KIT HIDRAULICO MT | - | - | - | 1 | KIT HIDRAULICOS BIOCLASS | 9.5 | 625000 | 500 | 500 | 250 | 612
TKITBIO023 | 8435134837314 | KIT HIDRAULICO DMT | - | - | - | 1 | KIT HIDRAULICOS BIOCLASS | 16.5 | 625000 | 500 | 500 | 250 | 837
TKITBIO032 | 8435134837420 | KIT PARA HUESO DE ACEITUNA 25 | - | - | - | 1 | ACCESORIOS BIOMASA | 4 | 360000 | 600 | 400 | 150 | 92
TKITBIO034 | 8435134837444 | KIT PARA HUESO DE ACEITUNA 35 | - | - | - | 1 | ACCESORIOS BIOMASA | 4 | 360000 | 600 | 400 | 150 | 97
TKITBIO036 | 8435134837505 | BOMBA DE ALTA EFICIENCIA 10/16 | - | - | - | 1 | ACCESORIOS BIOMASA | 3.05 | - | - | - | - | 204
TKITBIO037 | 8435134837512 | BOMBA DE ALTA EFICIENCIA 25/35/45 | - | - | - | 1 | ACCESORIOS BIOMASA | 3.05 | 84084 | 147 | 260 | 220 | 215
TKITBIO043 | 8435134837918 | RESISTENCIA ELÉCTRICA HTP | - | - | - | 1 | ACCESORIOS BIOMASA | 2 | - | - | - | - | 118
TKITBIO044 | 8435134837925 | PROTECCION CATÓDICA HTP | - | - | - | 1 | ACCESORIOS BIOMASA | 1 | - | - | - | - | 171
TKITBIO049 | 8435134844435 | ACOPLAMIENTO PARA SISTEMA DE ASPIRACIÓN CVS | - | - | - | 1 | ACCESORIOS BIOMASA | 5 | 1144637 | 260 | 845 | 521 | 46
TKITBIO050 | 8435134839127 | KIT HIDRAULICO BIO M | - | - | - | 1 | KIT HIDRAULICOS BIOCLASS | 10 | 756250 | 250 | 550 | 550 | 921
TKITBIO051 | 8435134839134 | KIT HIDRAULICO BIO DM/MS | - | - | - | 1 | KIT HIDRAULICOS BIOCLASS | 17.5 | 756250 | 250 | 550 | 550 | 1299
TKITBIO052 | 8435134839745 | KIT HIDRAULICO BIO 2M | - | - | - | 1 | KIT HIDRAULICOS BIOCLASS | 20.1 | 1952500 | 500 | 550 | 710 | 1642
TKITBIO053 | 8435134839752 | KIT HIDRAULICO BIO D2M/2MS | - | - | - | 1 | KIT HIDRAULICOS BIOCLASS | 24.2 | 2152365 | 470 | 710 | 645 | 1724
TKITBIO054 | 8435134839813 | KIT BIO DMS | - | - | - | 1 | KIT HIDRAULICOS BIOCLASS | 29.4 | 1641875 | 370 | 710 | 625 | 1641
TKITBIO055 | 8435134843209 | KIT ANTICONDENSADOS 66 | - | - | - | 1 | ACCESORIOS BIOMASA | 14.5 | 508875 | 125 | 690 | 590 | 360
TKITBIO057 | 8435134844572 | SISTEMA DE ASPIRACION CVS | - | - | - | 1 | ACCESORIOS BIOMASA | 29.4 | 3200000 | 800 | 800 | 500 | 1279
TKITBIO058 | 8435134845814 | SINFÍN SILO DE OBRA1,5 | - | - | - | 1 | ACCESORIOS BIOMASA | 86 | 4512000 | 470 | 1200 | 800 | 1550
TKITBIO059 | 8435134845821 | PROLONGACION DEL SINFÍN DE OBRA 1 | - | - | - | 1 | ACCESORIOS BIOMASA | 43 | 985600 | 280 | 320 | 1100 | 219
TKITBIO060 | 8435134845838 | PROLONGACION DEL SINFÍN DE OBRA 0,5 | - | - | - | 1 | ACCESORIOS BIOMASA | 26 | 456960 | 280 | 320 | 510 | 120
TKITBIO061 | 8435134844589 | KIT DE SENSOR DE NIVEL S | - | - | - | 1 | ACCESORIOS BIOMASA | 0.9 | 60030 | 90 | 580 | 115 | 104
TKITBIO070 | 8435134845142 | CENICERO COMPRESOR IC 10 | - | - | - | 1 | ACCESORIOS BIOMASA | 26 | 3321125 | 500 | 815 | 815 | 641
TKITBIO071 | 8435134845159 | CENICERO COMPRESOR IC 16 | - | - | - | 1 | ACCESORIOS BIOMASA | 27 | 3321125 | 500 | 815 | 815 | 656
TKITBIO072 | 8435134845166 | CENICERO COMPRESOR IC 25 | - | - | - | 1 | ACCESORIOS BIOMASA | 31 | 3321125 | 500 | 815 | 815 | 667
TKITBIO073 | 8435134845173 | CENICERO COMPRESOR IC 35 Y 45 | - | - | - | 1 | ACCESORIOS BIOMASA | 48 | 4364453.52 | 1197 | 766 | 476 | 724
TKITBIO076 | 8435134845326 | CONTROL DE CASCADA MC | - | - | - | 1 | ACCESORIOS BIOMASA | 0.95 | 85800 | 150 | 260 | 220 | 402
TKITBIO078 | 8435134847535 | SILO 2.0 (2 Tn) | - | - | - | 1 | ACCESORIOS BIOMASA | 116.5 | - | - | - | - | 1986
TKITBIO079 | 8435134847542 | SILO 3.0 (3 Tn) | - | - | - | 1 | ACCESORIOS BIOMASA | 124 | 2760000 | 300 | 400 | 2300 | 2052
TKITBIO080 | 8435134847559 | SILO 4.0 (4 Tn) | - | - | - | 1 | ACCESORIOS BIOMASA | 159 | - | - | - | - | 2172
TKITBIO081 | 8435134847566 | SILO 5.0 (5 Tn) | - | - | - | 1 | ACCESORIOS BIOMASA | 174 | - | - | - | - | 2300
TKITBIO087 | 8435134849041 | BOCA DE LLENADO STORZ | - | - | - | 1 | ACCESORIOS BIOMASA | 7 | - | - | - | - | 197
TKITBIO093 | 8435134852805 | KIT VIBRADOR SILO TEXTIL | - | - | - | 1 | ACCESORIOS BIOMASA | 5 | 245000 | 200 | 350 | 350 | 389
TKITBIO094 | 8435134852720 | KIT ANTI-REBOQUE LLAMA | - | - | - | 1 | ACCESORIOS BIOMASA | 0.5 | 184140 | 310 | 270 | 220 | 183
TKITBIO095 | 8435134852812 | KIT CONMUTADOR AUTOMÁTICO DE BOQUILLAS | - | - | - | 1 | ACCESORIOS BIOMASA | 30 | 1794930 | 570 | 470 | 670 | 2194
TKITBIO096 | 8435134852904 | KIT VÁLVULA MEZCLADORA DX 18 | - | - | - | 1 | KIT HIDRAULICOS BIOCLASS | 0.241 | 400000 | 200 | 500 | 400 | 151
TKITBIO097 | 8435134852911 | KIT VÁLVULA MEZCLADORA DX 25-35 | - | - | - | 1 | ACCESORIOS BIOMASA | 4 | 1242850 | 350 | 670 | 530 | 158
TKITBIO098 | 8435134852928 | CENICERO COMPRESOR DX 18 | - | - | - | 1 | ACCESORIOS BIOMASA | 30 | 3999837.52 | 1097 | 766 | 476 | 687
TKITBIO099 | 8435134852935 | CENICERO COMPRESOR DX 25 | - | - | - | 1 | ACCESORIOS BIOMASA | 48 | 4364453.52 | 1197 | 766 | 476 | 701
TKITBIO100 | 8435134853895 | KIT DE ACOPLAMIENTO PARA DEPOSITO DX L |  |  |  | 1 | ACCESORIOS BIOMASA | 4.869 | 320000 | 200 | 800 | 200 | 53
TKITBIO104 | 8435134853918 | KIT CONMUTADOR DE BOQUILLAS MANUAL 2 TOMAS |  |  |  | 1 | ACCESORIOS BIOMASA | 5 | 348502 | 365 | 308 | 310 | 91
TKITBIO105 | 8435134854168 | SONDA AMBIENTE AFS | - | - | - | 1 | ACCESORIOS BIOMASA | 0.577 | - | - | - | - | 30
TKITBIO106 | 8435134853925 | KIT CONMUTADOR DE BOQUILLAS MANUAL 4 TOMAS |  |  |  | 1 | ACCESORIOS BIOMASA | 12.4 | 840000 | 350 | 600 | 400 | 150
TKITBIO111 | 8435134854847 | KIT CONFORT IC RF | - | - | - | 1 | ACCESORIOS BIOMASA | 0.528 | 17600 | 220 | 160 | 50 | 188
TKITBIO112 | 8435134854830 | KIT SONDA IC RF | - | - | - | 1 | ACCESORIOS BIOMASA | 0.498 | 17600 | 220 | 160 | 50 | 129
TKITBIO115 | 8435134854823 | KIT ACOPLAMIENTO CVS DUAL THERM | - | - | - | 1 | ACCESORIOS BIOMASA | 3.3 | 300825 | 75 | 420 | 955 | 148
TKITBIO123 | 8435134854878 | KIT 2D | - | - | - | 1 | KIT HIDRAULICOS BIOCLASS | 16.5 | 756250 | 550 | 550 | 250 | 952
TKITBIO138 | 8435134856063 | SILO 7,5 | - | - | - | 1 | ACCESORIOS BIOMASA | 270 | 5200000 | 400 | 500 | 2600 | 3144
TKITBIO146 | 8435134856575 | KIT HUESO DE ACEITUNA 150 | - | - | - | 1 | ACCESORIOS BIOMASA | 10 | 449955 | 220 | 505 | 405 | 424
TKITBIO147 | 8435134857176 | KIT HUESO DE ACEITUNA 200 | - | - | - | 1 | ACCESORIOS BIOMASA | 8 | 449955 | 220 | 505 | 405 | 555
TKITBIO148 | 8435134856810 | KIT GATEWAY BIOCLASS iC 150/200 | - | - | - | 1 | ACCESORIOS BIOMASA | 2 | 85800 | 150 | 260 | 220 | 2556
TKITBT0000 | 8435134843278 | KIT BT M | - | - | - | 1 | KIT HIDRAULICOS BIOCLASS | 20 | 1366040 | 370 | 710 | 520 | 1041
TKITBT0001 | 8435134843285 | KIT BT DM | - | - | - | 1 | KIT HIDRAULICOS BIOCLASS | 25 | 1366040 | 370 | 710 | 520 | 1363
TKITBT0002 | 8435134843292 | KIT BT MS | - | - | - | 1 | KIT HIDRAULICOS BIOCLASS | 25 | 1366040 | 370 | 710 | 520 | 1338
TKITBT0003 | 8435134843308 | KIT BT DMS | - | - | - | 1 | KIT HIDRAULICOS BIOCLASS | 29 | 1641875 | 370 | 710 | 625 | 1615
TKITBT0004 | 8435134843315 | KIT BT 2M | - | - | - | 1 | KIT HIDRAULICOS BIOCLASS | 20.1 | 1835350 | 470 | 710 | 550 | 1761
TKITBT0005 | 8435134843322 | KIT BT 2MS | - | - | - | 1 | KIT HIDRAULICOS BIOCLASS | 24.2 | 2152365 | 470 | 710 | 645 | 1846
TKITDCL000 | 8435134847399 | KIT HIDRÁULICO HP | - | - | - | 1 | ACCESORIOS AEROTERMIA | 26.65 | 1346400 | 400 | 765 | 440 | 281
TKITDCL003 | 8435134849553 | KIT DE VASO DE EXPANSIÓN CALEFACCIÓN FUSION HE | - | - | - | 1 | ACCESORIOS AEROTERMIA | 4.95 | 400000 | 200 | 500 | 400 | 83
TKITDCL004 | 8435134849560 | KIT BOMBA DE APOYO FUSION HE | - | - | - | 1 | ACCESORIOS AEROTERMIA | 2.05 | 84084 | 147 | 260 | 220 | 234
TKITDCL005 | 8435134849577 | KIT DE RESISTENCIA 1,5 KW FUSION | - | - | - | 1 | ACCESORIOS AEROTERMIA | 1.65 | 50000 | 100 | 100 | 500 | 174
TKITDCL006 | 8435134849584 | KIT DE RESISTENCIA 2,5 KW FUSION | - | - | - | 1 | ACCESORIOS AEROTERMIA | 1.65 | 50000 | 100 | 100 | 500 | 213
TKITDCL007 | 8435134849591 | KIT DE RESISTENCIA 3,5 KW FUSION | - | - | - | 1 | ACCESORIOS AEROTERMIA | 1.65 | 50000 | 100 | 100 | 500 | 247
TKITDCL013 | 8435134851617 | KIT SALIDAS FUSION HYBRID GAS IZQUIERDA |  |  |  | 1 | ACCESORIOS DE EVACUACION | 3.5 | 840000 | 600 | 400 | 350 | 154
TKITDCL014 | 8435134851624 | KIT SALIDAS FUSION HYBRID GAS DERECHA |  |  |  | 1 | ACCESORIOS DE EVACUACION | 3.5 | 840000 | 600 | 400 | 350 | 154
TKITDCL015 | 8435134851679 | KIT SALIDAS FUSION HYBRID GAS SUPERIOR |  |  |  | 1 | ACCESORIOS DE EVACUACION | 4.5 | 187687.5 | 385 | 65 | 750 | 160
TKITDCL016 | 8435134852379 | KIT DE ADAPTACIÓN ESTANCA | - | - | - | 1 | ACCESORIOS AEROTERMIA | 2.3 | 345960 | 360 | 310 | 310 | 205
TKITDCL017 | 8435134852164 | KIT HIDRÁULICO DC1D | - | - | - | 1 | ACCESORIOS AEROTERMIA | 14 | 756250 | 250 | 550 | 550 | 588
TKITDCL020 | 8435134852850 | KIT FUSION HYBRID LTD (KIT PARA CALEFACCIÓN POR SUELO RADIANTE) |  |  |  | 1 | ACCESORIOS AEROTERMIA | 14 | 878080 | 280 | 560 | 560 | 919
TKITDCL022 | 8435134854144 | KIT SILENT BLOCKS UNIDAD EXTERIOR |  |  |  | 1 | ACCESORIOS AEROTERMIA | 12.7 | 95844 | 600 | 163 | 98 | 86
TKITDCL026 | 8435134850641 | KIT VÁLVULA DE DESCARGA ANTIHIELO | - | - | - | 1 | ACCESORIOS AEROTERMIA | 0.5 | 32958.75 | 85 | 235 | 165 | 162
TKITDCL033 | 8435134856230 | SOPORTE MURAL DISPLAY DUAL CLIMA HT | - | - | - | 1 | ACCESORIOS AEROTERMIA | 0.342 | 36960 | 105 | 220 | 160 | 46
TKITDCL034 | 8435134856186 | KIT RESISTENCIA ELECTRICA 1,5 KW DUAL CLIMA HT | - | - | - | 1 | ACCESORIOS AEROTERMIA | 2 | 180000 | 400 | 300 | 150 | 273
TKITDCL035 | 8435134856193 | KIT RESISTENCIA ELECTRICA 2,5 KW DUAL CLIMA HT | - | - | - | 1 | ACCESORIOS AEROTERMIA | 3 | 157500 | 700 | 150 | 150 | 295
TKITDCL036 | 8435134856209 | KIT RESISTENCIA ELECTRICA 3,5 KW DUAL CLIMA HT | - | - | - | 1 | ACCESORIOS AEROTERMIA | 2 | 157500 | 700 | 150 | 150 | 320
TKITDCL037 | 8435134856216 | KIT DE RESISTENCIA 1.5 KW FUSION HT | - | - | - | 1 | ACCESORIOS AEROTERMIA | 2 | 157500 | 700 | 150 | 150 | 286
TKITDCL038 | 8435134856223 | KIT DE RESISTENCIA 2.5 KW FUSION HT | - | - | - | 1 | ACCESORIOS AEROTERMIA | 2 | 157500 | 700 | 150 | 150 | 308
TKITDCL039 | 8435134856247 | KIT DE RESISTENCIA 3.5 KW FUSION HT | - | - | - | 1 | ACCESORIOS AEROTERMIA | 2 | 157500 | 700 | 150 | 150 | 332
TKITDCL040 | 8435134856292 | DESGASIFICADOR 6/9/12 | - | - | - | 1 | ACCESORIOS AEROTERMIA | 7.725 | 184140 | 270 | 310 | 220 | 171
TKITDCL041 | 8435134856483 | DESGASIFICADOR 16/19/22 | - | - | - | 1 | ACCESORIOS AEROTERMIA | 7.909 | 184140 | 270 | 310 | 220 | 176
TKITDCL044 | 8435134856490 | SONDA AF | - | - | - | 1 | ACCESORIOS AEROTERMIA | 0.577 | 30000 | 100 | 200 | 150 | 31
TKITDCL047 | 8435134857473 | KIT AIR M | - | - | - | 1 | KIT HIDRAULICOS AEROTERMIA | 10 | 756250 | 250 | 550 | 550 | 968
TKITDCL048 | 8435134858142 | KIT AIR DM | - | - | - | 1 | KIT HIDRAULICOS AEROTERMIA | 17.5 | 756250 | 250 | 550 | 550 | 1289
TKITDCL050 | 8435134857961 | KIT AIR 2D | - | - | - | 1 | KIT HIDRAULICOS AEROTERMIA | - | - | - | - | - | 1325
TKITDCL052 | 8435134857978 | KIT AIR 2DM | - | - | - | 1 | KIT HIDRAULICOS AEROTERMIA | - | - | - | - | - | 1660
TKITDCL053 | 8435134857985 | KIT AIR BM | - | - | - | 1 | KIT HIDRAULICOS AEROTERMIA | - | - | - | - | - | 1040
TKITDCL054 | 8435134857992 | KIT AIR BD | - | - | - | 1 | KIT HIDRAULICOS AEROTERMIA | - | - | - | - | - | 701
TKITDCL056 | 8435134858005 | KIT AIR BDM | - | - | - | 1 | KIT HIDRAULICOS AEROTERMIA | - | - | - | - | - | 1253
TKITDCL058 | 8435134858012 | KIT AIR B2D | - | - | - | 1 | KIT HIDRAULICOS AEROTERMIA | - | - | - | - | - | 1175
TKITDCL060 | 8435134858029 | KIT AIR B2DM | - | - | - | 1 | KIT HIDRAULICOS AEROTERMIA | - | - | - | - | - | 1571
TKITDCL062 | 8435134858289 | MODULO ICONNECT | - | - | - | 1 | ACCESORIOS AEROTERMIA | - | - | - | - | - | 187
TKITDCL074 | 8435134860602 | PROTECCIÓN CATÓDICA HYDREA | - | - | - | 1 | ACCESORIOS AEROTERMIA | 0.5 | 60030 | 90 | 580 | 115 | 169
TKITELE000 | 8435134827322 | KIT ME | - | - | - | 1 | ACCESORIOS CALDERAS Y OPCIONES | 14.5 | 756250 | 250 | 550 | 550 | 1151
TKITEVT010 | 8435134827681 | KIT DM | - | - | - | 1 | ACCESORIOS CALDERAS Y OPCIONES | 17 | 756250 | 250 | 550 | 550 | 1319
TKITHYX000 | 8435134833699 | GRUPO DE SEGURIDAD | - | - | - | 1 | ACCESORIOS CALDERAS Y OPCIONES | 0.55 | 37500 | 100 | 250 | 150 | 55
TKITHYX001 | 8435134833590 | KIT TRIFÁSICO | - | - | - | 1 | ACCESORIOS CALDERAS Y OPCIONES | 1 | 87750 | 150 | 260 | 225 | 49
TKITHYX002 | 8435134835419 | TRÍPODE | - | - | - | 1 | ACCESORIOS CALDERAS Y OPCIONES | 7 | - | - | - | - | 103
TKITHYX009 | 8435134846477 | PROTECCIÓN CATÓDICA HYDRINOX 150 S | - | - | - | 1 | ACCESORIOS CALDERAS Y OPCIONES | 1 | - | - | - | - | 174
TKITHYX010 | 8435134846484 | PROTECCIÓN CATÓDICA HYDRINOX 200 S | - | - | - | 1 | ACCESORIOS CALDERAS Y OPCIONES | 1 | - | - | - | - | 174
TKITHYX011 | 8435134849412 | PROTECCIÓN CATÓDICA HYDRINOX 300 S | - | - | - | 1 | ACCESORIOS CALDERAS Y OPCIONES | 0.85 | 60030 | 90 | 580 | 115 | 174
TKITHYX012 | 8435134851594 | KIT PEANA HYDRINOX 500 | - | - | - | 1 | ACCESORIOS CALDERAS Y OPCIONES | 20 | 1210320 | 820 | 820 | 180 | 128
TKITJAF004 | 8435134842998 | KIT HIDRAULICO PARA JAKA HFD CONDENS | - | - | - | 1 | ACCESORIOS CALDERAS Y OPCIONES | 25 | - | - | - | - | 633
TKITJAK003 | 8435134845692 | KIT HIDRAULICO 20 OD | - | - | - | 1 | ACCESORIOS CALDERAS Y OPCIONES | 9.3 | 449955 | 220 | 405 | 505 | 389
TKITJAK004 | 8435134845708 | KIT HIDRAULICO 30 OD | - | - | - | 1 | ACCESORIOS CALDERAS Y OPCIONES | 11.4 | - | - | - | - | 418
TKITJAK005 | 8435134845715 | KIT HIDRAULICO 40 OD | - | - | - | 1 | ACCESORIOS CALDERAS Y OPCIONES | 11.6 | 508875 | 125 | 590 | 690 | 431
TKITLIG003 | 8435134846989 | KIT ANTICONDENSADOS LIGNUM NG 20 | - | - | - | 1 | ACCESORIOS BIOMASA | 14 | 1499400 | 850 | 630 | 280 | 693
TKITLIG004 | 8435134847832 | KIT ANTICONDENSADOS LIGNUM NG 30 | - | - | - | 1 | ACCESORIOS BIOMASA | 14.5 | 1499400 | 850 | 630 | 280 | 693
TKITLIG005 | 8435134847849 | KIT ANTICONDENSADOS LIGNUM NG 40 | - | - | - | 1 | ACCESORIOS BIOMASA | 15 | 1499400 | 850 | 630 | 280 | 693
TKITMIN000 | 8435134850818 | CONJUNTO PATAS NIVELADORAS | - | - | - | 1 | ACCESORIOS CALDERAS Y OPCIONES | 0.2 | 17472 | 80 | 195 | 112 | 18
TKITMIN001 | 8435134850825 | KIT MDM (Para MINNY DUO, circuito mezclado y directo) | - | - | - | 1 | ACCESORIOS CALDERAS Y OPCIONES | 15 | 756250 | 250 | 550 | 550 | 1165
TKITMIN002 | 8435134850832 | KIT MM (Para MINNY DUO, circuito mezclado) | - | - | - | 1 | ACCESORIOS CALDERAS Y OPCIONES | 13 | 756250 | 250 | 550 | 550 | 1012
TKITMIN003 | 8435134850849 | KIT M2D (Para MINNY DUO, 2 circuitos directos) | - | - | - | 1 | ACCESORIOS CALDERAS Y OPCIONES | 14 | 756250 | 250 | 550 | 550 | 752
TKITMIN004 | 8435134850887 | KIT MMt (Para MINNY CAL, circuito mezclado) | - | - | - | 1 | ACCESORIOS CALDERAS Y OPCIONES | 8 | 756250 | 250 | 550 | 550 | 480
TKITSAN000 | 8435134804835 | PROTECCION CATODICA DX | - | - | - | 1 | ACCESORIOS SOLAR Y ACUMULADORES | 0.92 | 60030 | 90 | 580 | 115 | 179
TKITSIR000 | 8435134804866 | KIT DE CONEXIÓN SIRENA CAL FD A SANIT G/B | - | - | - | 1 | ACCESORIOS CALDERAS Y OPCIONES | 2 | - | - | - | - | 79
TKITSIR002 | 8435134804880 | KIT DE CONEXIÓN SIRENA CAL/CAL E A SANIT G/B | - | - | - | 1 | ACCESORIOS CALDERAS Y OPCIONES | 2 | - | - | - | - | 79
TKITSOL000 | 8435134823775 | PROTECCIÓN CATÓDICA | - | - | - | 1 | ACCESORIOS SOLAR Y ACUMULADORES | 6 | 157500 | 150 | 700 | 150 | 174
TKITSRA005 | 8435134840413 | KIT SUELO RADIANTE SRM2 | - | - | - | 1 | ACCESORIOS CALDERAS Y OPCIONES | 3.365 | 180000 | 150 | 400 | 300 | 459
TKITSRA006 | 8435134840420 | KIT SUELO RADIANTE SRC2 | - | - | - | 1 | ACCESORIOS CALDERAS Y OPCIONES | 3.365 | 180000 | 150 | 400 | 300 | 459
TKITSRA007 | 8435134840390 | KIT SUELO RADIANTE SRAC2/EV | - | - | - | 1 | ACCESORIOS CALDERAS Y OPCIONES | 3.5 | 180000 | 150 | 400 | 300 | 455
TKITSRA008 | 8435134840406 | KIT SUELO RADIANTE SRAM2/EV | - | - | - | 1 | ACCESORIOS CALDERAS Y OPCIONES | 3.5 | 180000 | 150 | 400 | 300 | 455
TKITSRF012 | 8435134840437 | KIT SUELO RADIANTE SRF2-30 | - | - | - | 1 | ACCESORIOS CALDERAS Y OPCIONES | 8.3 | - | - | - | - | 455
TKITSRF013 | 8435134840444 | KIT SUELO RADIANTE SRF2-40 | - | - | - | 1 | ACCESORIOS CALDERAS Y OPCIONES | 8.3 | - | - | - | - | 455
TKITSRF014 | 8435134840451 | KIT SUELO RADIANTE SRFM2/EV30 TOUCH | - | - | - | 1 | ACCESORIOS CALDERAS Y OPCIONES | 10 | - | - | - | - | 455
TKITSRF015 | 8435134840468 | KIT SUELO RADIANTE SRFM2/EV40 TOUCH | - | - | - | 1 | ACCESORIOS CALDERAS Y OPCIONES | 10 | 445500 | 500 | 405 | 220 | 455
TKITSRF016 | 8435134840475 | KIT SUELO RADIANTE SRFC2/EV TOUCH | - | - | - | 1 | ACCESORIOS CALDERAS Y OPCIONES | 3.25 | 400000 | 200 | 500 | 400 | 455
TKITSRJ003 | 8435134840482 | KIT SUELO RADIANTE SRJ1 | - | - | - | 1 | ACCESORIOS CALDERAS Y OPCIONES | 10.86 | - | - | - | - | 605
TKITSRN005 | 8435134840505 | KIT SUELO RADIANTE SRN1 2004 | - | - | - | 1 | ACCESORIOS CALDERAS Y OPCIONES | 8.18 | - | - | - | - | 351
TKITTER008 | 8435134805047 | KIT VALVULA MEZCLADORA ACS TERMA | - | - | - | 1 | ACCESORIOS CALDERAS Y OPCIONES | 2 | - | - | - | - | 151
TLAGBVS000 | 8435134827360 | LAGO BVS | - | - | - | 1 | CENTRALITAS | 1.18 | 85800 | 150 | 260 | 220 | 446
TLAGV00000 | 8435134827346 | LAGO V | - | - | - | 1 | CENTRALITAS | 1.18 | 85800 | 150 | 260 | 220 | 434
TLIG000016 | 8435134848266 | PACK UNIT LG 30 BT DUO 750 | - | - | - | 1 | LEÑA-CARBON | 698.5 | 41122641 | 2100 | 941 | 2081 | 6565
TLIG000017 | 8435134848273 | PACK UNIT LG 40 BT DUO 1000 | - | - | - | 1 | LEÑA-CARBON | 823 | 55794184 | 1900 | 1186 | 2476 | 7506
TLIG000018 | 8435134848280 | PACK UNIT LG 30 BT 750 | - | - | - | 1 | LEÑA-CARBON | 667.5 | 41122641 | 2100 | 941 | 2081 | 6197
TLIG000019 | 8435134848297 | PACK UNIT LG 40 BT 1000 | - | - | - | 1 | LEÑA-CARBON | 723 | 55794184 | 1900 | 1186 | 2476 | 7242
TLIG000028 | 8435134856322 | LIGNUM NG 20 | - | - | A+ | 1 | LEÑA-CARBON | 415 | 11625900 | 1355 | 780 | 1100 | 3700
TLIG000029 | 8435134856339 | LIGNUM NG 30 | - | - | A+ | 1 | LEÑA-CARBON | 455 | 13293540 | 1495 | 780 | 1140 | 4045
TLIG000030 | 8435134856346 | LIGNUM NG 40 | - | - | A+ | 1 | LEÑA-CARBON | 495 | 14182740 | 1595 | 780 | 1140 | 4741
TMCN000024 | 8435134838212 | MCF 30-HDN 100 LTS VITRI. | B | B | - | 1 | GASOIL BAJA TEMPERATURA | 244 | 9593760 | 1840 | 790 | 660 | 3639
TMCN000025 | 8435134838236 | MCF 40-HDN 100 LTS VITRI. | B | B | - | 1 | GASOIL BAJA TEMPERATURA | 285 | 10816550.4 | 1840 | 888 | 662 | 3820
TMCN000026 | 8435134838229 | MCF 50-HDN 100 LTS VITRI. | B | B | - | 1 | GASOIL BAJA TEMPERATURA | 312 | 12156438.4 | 1840 | 998 | 662 | 4126
TMCX000103 | 8435134838175 | MCF 30-HDX 100 LTS | B | B | - | 1 | GASOIL BAJA TEMPERATURA | 258 | 10200960 | 1840 | 840 | 660 | 3899
TMCX000104 | 8435134838182 | MCF 40-HDX 100 LTS | B | B | - | 1 | GASOIL BAJA TEMPERATURA | 304 | 11233200 | 1840 | 925 | 660 | 4114
TMCX000105 | 8435134838199 | MCF 30-HDX 130 LTS | B | B | - | 1 | GASOIL BAJA TEMPERATURA | 273 | 10200960 | 1840 | 840 | 660 | 4119
TMCX000106 | 8435134838205 | MCF 40-HDX 130 LTS | B | B | - | 1 | GASOIL BAJA TEMPERATURA | 312 | 11233200 | 1840 | 925 | 660 | 4314
TMCX000107 | 8435134838243 | MCF 50-HDX 100 LTS | B | B | - | 1 | GASOIL BAJA TEMPERATURA | 338 | 12156438.4 | 1840 | 998 | 662 | 4556
TMCX000108 | 8435134838250 | MCF 50-HDX 130 LTS | B | B | - | 1 | GASOIL BAJA TEMPERATURA | 347 | 12751200 | 1840 | 1050 | 660 | 4773
TMCX000116 | 8435134838502 | MCF 30-HDX 100 LTS con KIT SRX1 | B | B | - | 1 | GASOIL BAJA TEMPERATURA | 261 | 9598470.4 | 1840 | 788 | 662 | 4738
TMCX000117 | 8435134838519 | MCF 40-HDX 100 LTS con KIT SRX1 | B | B | - | 1 | GASOIL BAJA TEMPERATURA | 307 | 10816550.4 | 1840 | 888 | 662 | 4936
TMCX000118 | 8435134838526 | MCF 50-HDX 100 LTS con KIT SRX1 | B | B | - | 1 | GASOIL BAJA TEMPERATURA | 341 | 12156438.4 | 1840 | 998 | 662 | 5383
TMCX000119 | 8435134838533 | MCF 30-HDX 130 LTS con KIT SRX1 | B | B | - | 1 | GASOIL BAJA TEMPERATURA | 276 | 9598470.4 | 1840 | 788 | 662 | 4940
TMCX000120 | 8435134838540 | MCF 40-HDX 130 LTS con KIT SRX1 | B | B | - | 1 | GASOIL BAJA TEMPERATURA | 315 | 10816550.4 | 1840 | 888 | 662 | 5142
TMCX000121 | 8435134838557 | MCF 50-HDX 130 LTS con KIT SRX1 | B | B | - | 1 | GASOIL BAJA TEMPERATURA | 350 | 12156438.4 | 1840 | 998 | 662 | 5599
TMCXE00036 | 8435134839417 | MCF 30-HDX 100 LTS e | B | B | - | 1 | GASOIL BAJA TEMPERATURA | 258 | 9598470.4 | 1840 | 788 | 662 | 3988
TMCXE00037 | 8435134839424 | MCF 40-HDX 100 LTS e | B | B | - | 1 | GASOIL BAJA TEMPERATURA | 304 | 10816550.4 | 1840 | 888 | 662 | 4188
TMCXE00038 | 8435134839431 | MCF 50-HDX 100 LTS e | B | B | - | 1 | GASOIL BAJA TEMPERATURA | 338 | 12156438.4 | 1840 | 998 | 662 | 4637
TMCXE00039 | 8435134839448 | MCF 30-HDX 130 LTS e | B | B | - | 1 | GASOIL BAJA TEMPERATURA | 273 | 9598470.4 | 1840 | 788 | 662 | 4195
TMCXE00040 | 8435134839455 | MCF 40-HDX 130 LTS e | B | B | - | 1 | GASOIL BAJA TEMPERATURA | 206 | 10816550.4 | 1840 | 888 | 662 | 4394
TMCXE00041 | 8435134839462 | MCF 50-HDX 130 LTS e | B | B | - | 1 | GASOIL BAJA TEMPERATURA | 347 | 12156438.4 | 1840 | 998 | 662 | 4853
TMCXE00042 | 8435134839479 | MCF 30-HDX 100 LTS e con Kit SRX2 | B | B | - | 1 | GASOIL BAJA TEMPERATURA | 260 | 9598470.4 | 1840 | 788 | 662 | 4353
TMCXE00043 | 8435134839486 | MCF 40-HDX 100 LTS e con Kit SRX2 | B | B | - | 1 | GASOIL BAJA TEMPERATURA | 306 | 10816550.4 | 1840 | 888 | 662 | 4554
TMCXE00044 | 8435134839493 | MCF 50-HDX 100 LTS e con Kit SRX2 | B | B | - | 1 | GASOIL BAJA TEMPERATURA | 340 | 12156438.4 | 1840 | 998 | 662 | 5006
TMCXE00045 | 8435134839509 | MCF 30-HDX 130 LTS e con Kit SRX2 | B | B | - | 1 | GASOIL BAJA TEMPERATURA | 275 | 9598470.4 | 1840 | 788 | 662 | 4559
TMCXE00046 | 8435134839516 | MCF 40-HDX 130 LTS e con Kit SRX2 | B | B | - | 1 | GASOIL BAJA TEMPERATURA | 314 | 10816550.4 | 1840 | 888 | 662 | 4761
TMCXE00047 | 8435134839523 | MCF 50-HDX 130 LTS e con Kit SRX2 | B | B | - | 1 | GASOIL BAJA TEMPERATURA | 349 | 12156438.4 | 1840 | 998 | 662 | 5221
TMCXS00080 | 8435134840529 | MCF SOLAR 30 HDX - 1L | B | A | - | 1 | GASOIL BAJA TEMPERATURA SOLAR | 458 | - | - | - | - | 6946
TMCXS00081 | 8435134840536 | MCF SOLAR 30 HDX PLUS - 1L | B | A | - | 1 | GASOIL BAJA TEMPERATURA SOLAR | 458 | - | - | - | - | 7169
TMCXS00082 | 8435134840543 | MCF SOLAR 30 HDX - 2L | B | A+ | - | 1 | GASOIL BAJA TEMPERATURA SOLAR | 498 | - | - | - | - | 7661
TMCXS00083 | 8435134840550 | MCF SOLAR 30 HDX PLUS - 2L | B | A+ | - | 1 | GASOIL BAJA TEMPERATURA SOLAR | 498 | - | - | - | - | 7884
TMCXS00084 | 8435134840567 | MCF SOLAR 30 HDX - 1L | B | A | - | 1 | GASOIL BAJA TEMPERATURA SOLAR | 458 | - | - | - | - | 7288
TMCXS00085 | 8435134840574 | MCF SOLAR 30 HDX PLUS - 1L | B | A | - | 1 | GASOIL BAJA TEMPERATURA SOLAR | 458 | - | - | - | - | 7510
TMCXS00086 | 8435134840581 | MCF SOLAR 30 HDX - 2L | B | A+ | - | 1 | GASOIL BAJA TEMPERATURA SOLAR | 498 | - | - | - | - | 8004
TMCXS00087 | 8435134840598 | MCF SOLAR 30 HDX PLUS - 2L | B | A+ | - | 1 | GASOIL BAJA TEMPERATURA SOLAR | 498 | - | - | - | - | 8224
TMCXS00088 | 8435134840604 | MCF SOLAR 30 HDX - 1XL | B | A | - | 1 | GASOIL BAJA TEMPERATURA SOLAR | 465 | - | - | - | - | 7071
TMCXS00089 | 8435134840611 | MCF SOLAR 30 HDX PLUS - 1XL | B | A | - | 1 | GASOIL BAJA TEMPERATURA SOLAR | 465 | - | - | - | - | 7290
TMCXS00090 | 8435134840628 | MCF SOLAR 30 HDX - 2XL | B | A+ | - | 1 | GASOIL BAJA TEMPERATURA SOLAR | 512 | - | - | - | - | 7909
TMCXS00091 | 8435134840635 | MCF SOLAR 30 HDX PLUS - 2XL | B | A+ | - | 1 | GASOIL BAJA TEMPERATURA SOLAR | 512 | - | - | - | - | 8127
TMCXS00092 | 8435134840642 | MCF SOLAR 30 HDX - 1XL | B | A | - | 1 | GASOIL BAJA TEMPERATURA SOLAR | 465 | - | - | - | - | 7413
TMCXS00093 | 8435134840659 | MCF SOLAR 30 HDX PLUS - 1XL | B | A | - | 1 | GASOIL BAJA TEMPERATURA SOLAR | 465 | - | - | - | - | 7637
TMCXS00094 | 8435134840666 | MCF SOLAR 30 HDX - 2XL | B | A+ | - | 1 | GASOIL BAJA TEMPERATURA SOLAR | 512 | - | - | - | - | 8252
TMCXS00095 | 8435134840673 | MCF SOLAR 30 DX PLUS - 2XL | B | A+ | - | 1 | GASOIL BAJA TEMPERATURA SOLAR | 512 | - | - | - | - | 8471
TMCXS00096 | 8435134840680 | MCF SOLAR 40 HDX - 1L | B | A | - | 1 | GASOIL BAJA TEMPERATURA SOLAR | 514 | - | - | - | - | 7135
TMCXS00097 | 8435134840697 | MCF SOLAR 40 HDX PLUS - 1L | B | A | - | 1 | GASOIL BAJA TEMPERATURA SOLAR | 514 | - | - | - | - | 7352
TMCXS00098 | 8435134840703 | MCF SOLAR 40 HDX - 2L | B | A+ | - | 1 | GASOIL BAJA TEMPERATURA SOLAR | 554 | - | - | - | - | 7848
TMCXS00099 | 8435134840710 | MCF SOLAR 40 HDX PLUS - 2L | B | A+ | - | 1 | GASOIL BAJA TEMPERATURA SOLAR | 554 | - | - | - | - | 8068
TMCXS00100 | 8435134840727 | MCF SOLAR 40 HDX - 1L | B | A | - | 1 | GASOIL BAJA TEMPERATURA SOLAR | 514 | - | - | - | - | 7474
TMCXS00101 | 8435134840734 | MCF SOLAR 40 HDX PLUS - 1L | B | A | - | 1 | GASOIL BAJA TEMPERATURA SOLAR | 514 | - | - | - | - | 7698
TMCXS00102 | 8435134840741 | MCF SOLAR 40 HDX - 2L | B | A+ | - | 1 | GASOIL BAJA TEMPERATURA SOLAR | 554 | - | - | - | - | 8192
TMCXS00103 | 8435134840758 | MCF SOLAR 40 HDX PLUS - 2L | B | A+ | - | 1 | GASOIL BAJA TEMPERATURA SOLAR | 554 | - | - | - | - | 8411
TMCXS00104 | 8435134840765 | MCF SOLAR 40 HDX - 1XL | B | A | - | 1 | GASOIL BAJA TEMPERATURA SOLAR | 521 | - | - | - | - | 7257
TMCXS00105 | 8435134840772 | MCF SOLAR 40 HDX PLUS - 1XL | B | A | - | 1 | GASOIL BAJA TEMPERATURA SOLAR | 521 | - | - | - | - | 7476
TMCXS00106 | 8435134840789 | MCF SOLAR 40 HDX - 2XL | B | A+ | - | 1 | GASOIL BAJA TEMPERATURA SOLAR | 568 | - | - | - | - | 8095
TMCXS00107 | 8435134840796 | MCF SOLAR 40 HDX PLUS - 2XL | B | A+ | - | 1 | GASOIL BAJA TEMPERATURA SOLAR | 568 | - | - | - | - | 8313
TMCXS00108 | 8435134840802 | MCF SOLAR 40 HDX - 1XL | B | A | - | 1 | GASOIL BAJA TEMPERATURA SOLAR | 521 | - | - | - | - | 7599
TMCXS00109 | 8435134840819 | MCF SOLAR 40 HDX PLUS - 1XL | B | A | - | 1 | GASOIL BAJA TEMPERATURA SOLAR | 521 | - | - | - | - | 7820
TMCXS00110 | 8435134840826 | MCF SOLAR 40 HDX - 2XL | B | A+ | - | 1 | GASOIL BAJA TEMPERATURA SOLAR | 568 | - | - | - | - | 8436
TMCXS00111 | 8435134840833 | MCF SOLAR 40 HDX PLUS - 2XL | B | A+ | - | 1 | GASOIL BAJA TEMPERATURA SOLAR | 568 | - | - | - | - | 8657
TMCXV00024 | 8435134838267 | MCF 30-HDXV 100 LTS | B | B | - | 1 | GASOIL BAJA TEMPERATURA | 260 | 9598470.4 | 1840 | 788 | 662 | 4151
TMCXV00025 | 8435134838274 | MCF 40-HDXV 100 LTS | B | B | - | 1 | GASOIL BAJA TEMPERATURA | 306 | 10816550.4 | 1840 | 888 | 662 | 4353
TMCXV00026 | 8435134838281 | MCF 30-HDXV 130 LTS | B | B | - | 1 | GASOIL BAJA TEMPERATURA | 275 | 9598470.4 | 1840 | 788 | 662 | 4358
TMCXV00027 | 8435134838298 | MCF 40-HDXV 130 LTS | B | B | - | 1 | GASOIL BAJA TEMPERATURA | 314 | 10816550.4 | 1840 | 888 | 662 | 4553
TMCXV00032 | 8435134838403 | MCF 30-HDXV 100 LTS con Kit SRX1 | B | B | - | 1 | GASOIL BAJA TEMPERATURA | 263 | 9598470.4 | 1840 | 788 | 662 | 4977
TMCXV00033 | 8435134838410 | MCF 40-HDXV 100 LTS con Kit SRX1 | B | B | - | 1 | GASOIL BAJA TEMPERATURA | 309 | 10816550.4 | 1840 | 888 | 662 | 5181
TMCXV00034 | 8435134838427 | MCF 30-HDXV 130 LTS con Kit SRX1 | B | B | - | 1 | GASOIL BAJA TEMPERATURA | 278 | 9598470.4 | 1840 | 788 | 662 | 5186
TMCXV00035 | 8435134838434 | MCF 40-HDXV 130 LTS con Kit SRX1 | B | B | - | 1 | GASOIL BAJA TEMPERATURA | 317 | 10816550.4 | 1840 | 888 | 662 | 5379
TMCXVE0024 | 8435134839530 | MCF 30-HDXV 100 LTS e | B | B | - | 1 | GASOIL BAJA TEMPERATURA | 260 | 9598470.4 | 1840 | 788 | 662 | 4227
TMCXVE0025 | 8435134839547 | MCF 40-HDXV 100 LTS e | B | B | - | 1 | GASOIL BAJA TEMPERATURA | 306 | 10816550.4 | 1840 | 888 | 662 | 4432
TMCXVE0026 | 8435134839554 | MCF 30-HDXV 130 LTS e | B | B | - | 1 | GASOIL BAJA TEMPERATURA | 275 | 9598470.4 | 1840 | 788 | 662 | 4436
TMCXVE0027 | 8435134839561 | MCF 40-HDXV 130 LTS e | B | B | - | 1 | GASOIL BAJA TEMPERATURA | 314 | 10816550.4 | 1840 | 888 | 662 | 4633
TMCXVE0028 | 8435134839578 | MCF 30-HDXV 100 LTS e con Kit SRX2 | B | B | - | 1 | GASOIL BAJA TEMPERATURA | 262 | 9598470.4 | 1840 | 788 | 662 | 4596
TMCXVE0029 | 8435134839585 | MCF 40-HDXV 100 LTS e con Kit SRX2 | B | B | - | 1 | GASOIL BAJA TEMPERATURA | 308 | 10816550.4 | 1840 | 888 | 662 | 4798
TMCXVE0030 | 8435134839592 | MCF 30-HDXV 130 LTS e con Kit SRX2 | B | B | - | 1 | GASOIL BAJA TEMPERATURA | 277 | 9598470.4 | 1840 | 788 | 662 | 4802
TMCXVE0031 | 8435134839608 | MCF 40-HDXV 130 LTS e con Kit SRX2 | B | B | - | 1 | GASOIL BAJA TEMPERATURA | 316 | 10816550.4 | 1840 | 888 | 662 | 5001
TMIN000002 | 8435134850719 | MINNY DUO 30 | A | A | - | 1 | GASOIL CONDENSACION | 130 | 3574080 | 1020 | 730 | 480 | 3524
TMIN000003 | 8435134851228 | MINNY CAL 20 | A | - | - | 1 | GASOIL CONDENSACION | 130 | 3465280 | 1000 | 476 | 728 | 3103
TMIN000004 | 8435134851136 | MINNY CAL 30 | A | - | - | 1 | GASOIL CONDENSACION | 130 | 3465280 | 1000 | 476 | 728 | 3168
TPRO000000 | 8435134806839 | PROGRAMADOR DIARIO/ANALOGICO OPC. | - | - | - | 1 | ACCESORIOS CALDERAS Y OPCIONES | 0.15 | 30000 | 200 | 150 | 100 | 78
TQDM000006 | 8435134808048 | Q. DOMESTIC D-6 | - | - | - | 1 | QUEMADORES | 17 | 548717.4 | 535 | 308 | 333 | 784
TQDM000010 | 8435134808055 | Q. DOMESTIC D-10 | - | - | - | 1 | QUEMADORES | 17 | 548717.4 | 535 | 308 | 333 | 814
TQDMV0C004 | 8435134807935 | Q. DOMESTIC D3 | - | - | - | 1 | QUEMADORES | 12 | 330336 | 310 | 333 | 320 | 603
TQDMV0C005 | 8435134849713 | D-3 LN SIN PR VENTA | - | - | - | 1 | QUEMADORES | 12 | 399360 | 390 | 320 | 320 | 628
TQDMV0C006 | 8435134850061 | D-4 G LN (FD-50) | - | - | - | 1 | QUEMADORES | 12 | 399360 | 390 | 320 | 320 | 811
TQDMV0L004 | 8435134807959 | Q. DOMESTIC D4 | - | - | - | 1 | QUEMADORES | 12 | 330336 | 310 | 333 | 320 | 603
TQDMV0L005 | 8435134849973 | D-4 LN SIN PR VENTA | - | - | - | 1 | QUEMADORES | 12 | 399360 | 390 | 320 | 320 | 628
TQDMVPC004 | 8435134807898 | Q. DOMESTIC D3 P | - | - | - | 1 | QUEMADORES | 12 | 330336 | 310 | 333 | 320 | 686
TQDMVPC005 | 8435134849980 | D-3 LN CON PR VENTA | - | - | - | 1 | QUEMADORES | 12 | 399360 | 390 | 320 | 320 | 712
TQDMVPL004 | 8435134807911 | Q. DOMESTIC D4 P | - | - | - | 1 | QUEMADORES | 12 | 330336 | 310 | 333 | 320 | 686
TQDMVPL005 | 8435134849997 | D-4 LN CON PR VENTA | - | - | - | 1 | QUEMADORES | 12 | 399360 | 390 | 320 | 320 | 712
TSAN000042 | 8435134808451 | SANIT 100 GR | - | - | C | 1 | SANIT | 108 | 6355910.4 | 840 | 1048 | 722 | 1259
TSAN000043 | 8435134808468 | SANIT 130 GR | - | - | C | 1 | SANIT | 111 | 6355910.4 | 840 | 1048 | 722 | 1406
TSAN000044 | 8435134847580 | SANIT SE 100 | - | - | B | 1 | SANIT | 39 | 4039200 | 990 | 680 | 600 | 952
TSAN000045 | 8435134847597 | SANIT SE 150 | - | - | B | 1 | SANIT | 44 | 5981760 | 1340 | 720 | 620 | 1086
TSAN000046 | 8435134847603 | SANIT SE 200 | - | - | B | 1 | SANIT | 52 | 7276320 | 1630 | 720 | 620 | 1436
TSAN000047 | 8435134847610 | SANIT SE 250 | - | - | C | 1 | SANIT | 57 | 8051400 | 1800 | 710 | 630 | 1599
TSAN000048 | 8435134847627 | SANIT SE 300 | - | - | C | 1 | SANIT | 65 | 8478720 | 1840 | 720 | 640 | 1852
TSAN000052 | 8435134847726 | SANIT S 100 | - | - | B | 1 | SANIT | 39 | 4039200 | 990 | 680 | 600 | 848
TSAN000053 | 8435134847733 | SANIT S 150 | - | - | B | 1 | SANIT | 44 | 5981760 | 1340 | 720 | 620 | 995
TSAN000054 | 8435134847740 | SANIT S 200 | - | - | B | 1 | SANIT | 52 | 7540200 | 1800 | 710 | 590 | 1279
TSAN000055 | 8435134847757 | SANIT S 250 | - | - | C | 1 | SANIT | 57 | 8051400 | 1800 | 710 | 630 | 1468
TSAN000056 | 8435134847764 | SANIT S 300 | - | - | C | 1 | SANIT | 65 | 9393300 | 2100 | 710 | 630 | 1709
TSAN000057 | 8435134847771 | SANIT S 500 | - | - | - | 1 | SANIT | 140 | 12262420 | 1780 | 830 | 830 | 2908
TSAN000058 | 8435134847788 | SANIT S 750 | - | - | - | 1 | SANIT | 190 | 17848720 | 2020 | 940 | 940 | 4740
TSAN000059 | 8435134847795 | SANIT S 1000 | - | - | - | 1 | SANIT | 240 | 24729600 | 1920 | 1150 | 1120 | 7640
TSAN000060 | 8435134847801 | SANIT S 1000 SBH | - | - | - | 1 | SANIT | 240 | 22540000 | 1750 | 1150 | 1120 | 5861
TSAN000061 | 8435134847481 | SANIT HE 150 | - | - | C | 1 | SANIT AEROTERMIA | 49.5 | 5981760 | 1340 | 720 | 620 | 1185
TSAN000062 | 8435134847498 | SANIT HE 200 | - | - | C | 1 | SANIT AEROTERMIA | 56.2 | 7276320 | 1630 | 720 | 620 | 1545
TSAN000063 | 8435134847504 | SANIT HE 300 | - | - | C | 1 | SANIT AEROTERMIA | 71.25 | 8478720 | 1840 | 720 | 640 | 1894
TSAN000064 | 8435134847511 | SANIT HE 200 DS | - | - | C | 1 | SANIT AEROTERMIA | 59.36 | 7391384 | 1690 | 710 | 616 | 1666
TSAN000065 | 8435134847528 | SANIT HE 300 DS | - | - | C | 1 | SANIT AEROTERMIA | 74.4 | 8695739.2 | 1867 | 710 | 656 | 2016
TSAN000066 | 8435134848891 | SANIT DCE 100 | - | - | C | 1 | SANIT | 66 | 4196160 | 940 | 720 | 620 | 952
TSAN000067 | 8435134848884 | SANIT DCE 150 | - | - | C | 1 | SANIT | 81 | 5401440 | 1210 | 720 | 620 | 1086
TSAN000068 | 8435134848877 | SANIT DCE 200 | - | - | C | 1 | SANIT | 100 | 6762960 | 1515 | 720 | 620 | 1436
TSAN000069 | 8435134848860 | SANIT DCE 250 | - | - | C | 1 | SANIT | 115 | 8000280 | 1800 | 710 | 626 | 1599
TSAN000070 | 8435134848907 | SANIT DC 100 | - | - | C | 1 | SANIT | 66 | 4044586 | 910 | 710 | 626 | 848
TSAN000071 | 8435134848914 | SANIT DC 150 | - | - | C | 1 | SANIT | 81 | 5333520 | 1200 | 710 | 626 | 995
TSAN000072 | 8435134848921 | SANIT DC 200 | - | - | C | 1 | SANIT | 100 | 6666900 | 1500 | 710 | 626 | 1279
TSAN000073 | 8435134848938 | SANIT DC 250 | - | - | C | 1 | SANIT | 115 | 8089172 | 1820 | 710 | 626 | 1468
TSIRC00F15 | 8435134838151 | SIRENA CAL HFD-30 | B | - | - | 1 | GASOIL BAJA TEMPERATURA | 156 | 4090500 | 1010 | 750 | 540 | 2238
TSIRC00F16 | 8435134838144 | SIRENA CAL HFD-40 | B | - | - | 1 | GASOIL BAJA TEMPERATURA | 189 | 4581360 | 1010 | 840 | 540 | 2438
TSIRC00F17 | 8435134838168 | SIRENA CAL HFD-50 | B | - | - | 1 | GASOIL BAJA TEMPERATURA | 218 | 5235840 | 1010 | 960 | 540 | 2766
TSIRCE00C2 | 8435134839615 | SIRENA CAL 25 H e | B | - | - | 1 | GASOIL BAJA TEMPERATURA | 126 | 4249687.2 | 1020 | 748 | 557 | 2271
TSIRCE00C3 | 8435134839622 | SIRENA CAL 35 H e | B | - | - | 1 | GASOIL BAJA TEMPERATURA | 142 | 4732606.2 | 1020 | 833 | 557 | 2433
TSIRCE00F3 | 8435134839639 | SIRENA CAL HFD 30 e | B | - | - | 1 | GASOIL BAJA TEMPERATURA | 156 | 4090500 | 1010 | 750 | 540 | 2311
TSIRCE00F4 | 8435134839646 | SIRENA CAL HFD 40 e | B | - | - | 1 | GASOIL BAJA TEMPERATURA | 189 | 4732606.2 | 1020 | 833 | 557 | 2505
TSIRCE00F5 | 8435134839653 | SIRENA CAL HFD 50 e | B | - | - | 1 | GASOIL BAJA TEMPERATURA | 218 | 5442781.2 | 1020 | 958 | 557 | 2842
TSIRCEV0C2 | 8435134839660 | SIRENA CAL 25 HV e | B | - | - | 1 | GASOIL BAJA TEMPERATURA | 132 | 5066665 | 1010 | 790 | 635 | 2433
TSIRCEV0C3 | 8435134839677 | SIRENA CAL 35 HV e | B | - | - | 1 | GASOIL BAJA TEMPERATURA | 150 | 5996131.2 | 1020 | 888 | 662 | 2596
TSIRM00F12 | 8435134838137 | SIRENA MIX DUO HFD-30 | B | B | - | 1 | GASOIL BAJA TEMPERATURA | 163 | 4090500 | 1010 | 750 | 540 | 2750
TSIRM00F13 | 8435134838120 | SIRENA MIX DUO HFD-40 | B | B | - | 1 | GASOIL BAJA TEMPERATURA | 195 | 4581360 | 1010 | 840 | 540 | 2863
TSIRMC0F00 | 8435134852102 | SIRENA MIX DUO HFD 30 CONDENS | - | - | - | 1 | GASOIL CONDENSACION | 200 | 5508540 | 1010 | 1010 | 540 | 3543
TSIRMC0F01 | 8435134852119 | SIRENA MIX DUO HFD 40 CONDENS | - | - | - | 1 | GASOIL CONDENSACION | 235 | 6108480 | 1010 | 1120 | 540 | 3671
TSIRME00C2 | 8435134839684 | SIRENA MIX DUO 25 H e | B | B | - | 1 | GASOIL BAJA TEMPERATURA | 133 | 4090500 | 1010 | 750 | 540 | 2715
TSIRME00C3 | 8435134839691 | SIRENA MIX DUO 35 H e | B | B | - | 1 | GASOIL BAJA TEMPERATURA | 151 | 4732606.2 | 1020 | 833 | 557 | 2869
TSIRME00F2 | 8435134839707 | SIRENA MIX DUO HFD-30 e | B | B | - | 1 | GASOIL BAJA TEMPERATURA | 163 | 4090500 | 1010 | 750 | 540 | 2820
TSIRME00F3 | 8435134839714 | SIRENA MIX DUO HFD-40 e | B | B | - | 1 | GASOIL BAJA TEMPERATURA | 195 | 4581360 | 1010 | 840 | 540 | 2935
TSIRMEV0C2 | 8435134839721 | SIRENA MIX DUO 25 HV e | B | B | - | 1 | GASOIL BAJA TEMPERATURA | 138 | 5066665 | 1010 | 790 | 635 | 2876
TSIRMEV0C3 | 8435134839738 | SIRENA MIX DUO 35 HV e | B | B | - | 1 | GASOIL BAJA TEMPERATURA | 160 | 5708015 | 1010 | 890 | 635 | 3032
TSIRS00048 | 8435134840840 | SIRENA SOLAR 30 HFD L | B | A | - | 1 | GASOIL BAJA TEMPERATURA SOLAR | 331 | 21027820.8 | 2170 | 1176 | 824 | 5139
TSIRS00049 | 8435134840857 | SIRENA SOLAR 30 HFD PLUS L | B | A | - | 1 | GASOIL BAJA TEMPERATURA SOLAR | 331 | 21027820.8 | 2170 | 1176 | 824 | 5362
TSIRS00050 | 8435134840864 | SIRENA SOLAR 30 HFD L | B | A | - | 1 | GASOIL BAJA TEMPERATURA SOLAR | 331 | 21027820.8 | 2170 | 1176 | 824 | 5485
TSIRS00051 | 8435134840871 | SIRENA SOLAR 30 HFD PLUS L | B | A | - | 1 | GASOIL BAJA TEMPERATURA SOLAR | 331 | 21027820.8 | 2170 | 1176 | 824 | 5705
TSIRS00052 | 8435134840888 | SIRENA SOLAR 30 HFD XL | B | A | - | 1 | GASOIL BAJA TEMPERATURA SOLAR | 341 | 23998835.2 | 2180 | 1336 | 824 | 5263
TSIRS00053 | 8435134840895 | SIRENA SOLAR 30 HFD PLUS XL | B | A | - | 1 | GASOIL BAJA TEMPERATURA SOLAR | 341 | 23998835.2 | 2180 | 1336 | 824 | 5485
TSIRS00054 | 8435134840901 | SIRENA SOLAR 30 HFD XL | B | A | - | 1 | GASOIL BAJA TEMPERATURA SOLAR | 341 | 23998835.2 | 2180 | 1336 | 824 | 5606
TSIRS00055 | 8435134840918 | SIRENA SOLAR 30 HFD PLUS XL | B | A | - | 1 | GASOIL BAJA TEMPERATURA SOLAR | 341 | 23998835.2 | 2180 | 1336 | 824 | 5827
TSIRS00056 | 8435134840925 | SIRENA SOLAR 40 HFD L | B | A | - | 1 | GASOIL BAJA TEMPERATURA SOLAR | 351 | 21027820.8 | 2170 | 1176 | 824 | 5244
TSIRS00057 | 8435134840932 | SIRENA SOLAR 40 HFD PLUS L | B | A | - | 1 | GASOIL BAJA TEMPERATURA SOLAR | 351 | 21027820.8 | 2170 | 1176 | 824 | 5467
TSIRS00058 | 8435134840949 | SIRENA SOLAR 40 HFD L | B | A | - | 1 | GASOIL BAJA TEMPERATURA SOLAR | 351 | 21027820.8 | 2170 | 1176 | 824 | 5590
TSIRS00059 | 8435134840956 | SIRENA SOLAR 40 HFD PLUS L | B | A | - | 1 | GASOIL BAJA TEMPERATURA SOLAR | 351 | 21027820.8 | 2170 | 1176 | 824 | 5810
TSIRS00060 | 8435134840963 | SIRENA SOLAR 40 HFD XL | B | A | - | 1 | GASOIL BAJA TEMPERATURA SOLAR | 358 | 23998835.2 | 2180 | 1336 | 824 | 5368
TSIRS00061 | 8435134840970 | SIRENA SOLAR 40 HFD PLUS XL | B | A | - | 1 | GASOIL BAJA TEMPERATURA SOLAR | 358 | 23998835.2 | 2180 | 1336 | 824 | 5590
TSIRS00062 | 8435134840987 | SIRENA SOLAR 40 HFD XL | B | A | - | 1 | GASOIL BAJA TEMPERATURA SOLAR | 358 | 23998835.2 | 2180 | 1336 | 824 | 5713
TSIRS00063 | 8435134840994 | SIRENA SOLAR 40 HFD PLUS XL | B | A | - | 1 | GASOIL BAJA TEMPERATURA SOLAR | 358 | 23998835.2 | 2180 | 1336 | 824 | 5931
TSIRS00072 | 8435134852003 | SIRENA SOLAR 30 HFD 2L | B | A+ | - | 1 | GASOIL BAJA TEMPERATURA SOLAR | 368 | 23477664 | 2170 | 1176 | 920 | 5807
TSIRS00073 | 8435134852010 | SIRENA SOLAR 30 HFD PLUS 2L | B | A+ | - | 1 | GASOIL BAJA TEMPERATURA SOLAR | 368 | 23477664 | 2170 | 1176 | 920 | 6029
TSIRS00074 | 8435134852027 | SIRENA SOLAR 30 HFD 2L + SUELO RADIANTE | B | A+ | - | 1 | GASOIL BAJA TEMPERATURA SOLAR | 368 | 23477664 | 2170 | 1176 | 920 | 6154
TSIRS00075 | 8435134852034 | SIRENA SOLAR 30 HFD PLUS 2L + SUELO RADIANTE | B | A+ | - | 1 | GASOIL BAJA TEMPERATURA SOLAR | 368 | 23477664 | 2170 | 1176 | 920 | 6372
TSIRS00076 | 8435134852041 | SIRENA SOLAR 40 HFD 2L | B | A+ | - | 1 | GASOIL BAJA TEMPERATURA SOLAR | 388 | 23477664 | 2170 | 1176 | 920 | 5911
TSIRS00077 | 8435134852058 | SIRENA SOLAR 40 HFD PLUS 2L | B | A+ | - | 1 | GASOIL BAJA TEMPERATURA SOLAR | 388 | 23477664 | 2170 | 1176 | 920 | 6132
TSIRS00078 | 8435134852065 | SIRENA SOLAR 40 HFD 2L + SUELO RADIANTE | B | A+ | - | 1 | GASOIL BAJA TEMPERATURA SOLAR | 388 | 23477664 | 2170 | 1176 | 920 | 6255
TSIRS00079 | 8435134852072 | SIRENA SOLAR 40 HFD PLUS 2L + SUELO RADIANTE | B | A+ | - | 1 | GASOIL BAJA TEMPERATURA SOLAR | 388 | 23477664 | 2170 | 1176 | 920 | 6478
TTER000016 | 8435134838038 | TERMA 23 H + CAPOT 2001 TF | B | B | - | 1 | GASOIL BAJA TEMPERATURA | 224 | 9076814.4 | 1740 | 788 | 662 | 3793
TTER000017 | 8435134838045 | TERMA 45 H + CAPOT 2001 TF | B | B | - | 1 | GASOIL BAJA TEMPERATURA | 230 | 9598470.4 | 1840 | 788 | 662 | 4205
TTERV00004 | 8435134837994 | TERMA 23 HV 2001 | B | B | - | 1 | GASOIL BAJA TEMPERATURA | 227 | 9595160.4 | 1740 | 833 | 662 | 4026
TTERV00005 | 8435134838007 | TERMA 45 HV 2001 | B | B | - | 1 | GASOIL BAJA TEMPERATURA | 252 | - | - | - | - | 4435
TBIO000210 | 8435134860107 | BIOCLASS IC 66 | - | - | - | 1 | BIOMASA | 680 | 50274294.48 | 1866 | 1598 | 1686 | 11365
CGAS000430 | 8435134861227 | TERMINAL MURAL Ø250mm | - | - | - | 1 | ACCESORIOS AEROTERMIA | 0.95 | 98236.32 | 314.86 | 300 | 104 | 135
CGAS000427 | 8435134861258 | KIT CONDUCTO Ø250x20mm 1m | - | - | - | 1 | ACCESORIOS AEROTERMIA | 1.5 | 883050 | 1050 | 290 | 290 | 196
CGAS000428 | 8435134861241 | KIT CODO 90º Ø250x20mm | - | - | - | 1 | ACCESORIOS AEROTERMIA | 0.7 | 384540 | 340 | 390 | 290 | 102
CGAS000431 | 8435134861234 | ABRAZADERA Ø250mm | - | - | - | 1 | ACCESORIOS AEROTERMIA | 0.2 | 15625 | 25 | 250 | 250 | 24

## NOVEDADES
NOVEDADES TARIFA 2026_2
CODIGO | EAN13 | DESCRIPCION | Clase eficiencia calefacción | Clase eficiencia ACS | Clase eficiencia energética | Unidades compra | FAMILIA | PESO (KG) | VOLU (cm3) | ALTO (mm) | ANCHO (mm) | FONDO (mm) | PRECIO 2026_2
TBIO000210 | 8435134860107 | BIOCLASS IC 66 | - | - | - | 1 | BIOMASA | 680 | 50274294.48 | 1866 | 1598 | 1686 | 11365
CGAS000430 | 8435134861227 | TERMINAL MURAL Ø250mm | - | - | - | 1 | ACCESORIOS AEROTERMIA | 0.95 | 98236.32 | 314.86 | 300 | 104 | 135
CGAS000427 | 8435134861258 | KIT CONDUCTO Ø250x20mm 1m | - | - | - | 1 | ACCESORIOS AEROTERMIA | 1.5 | 883050 | 1050 | 290 | 290 | 196
CGAS000428 | 8435134861241 | KIT CODO 90º Ø250x20mm | - | - | - | 1 | ACCESORIOS AEROTERMIA | 0.7 | 384540 | 340 | 390 | 290 | 102
CGAS000431 | 8435134861234 | ABRAZADERA Ø250mm | - | - | - | 1 | ACCESORIOS AEROTERMIA | 0.2 | 15625 | 25 | 250 | 250 | 24

## OBSOLETOS
PRODUCTOS OBSOLETOS
CODIGO | EAN13 | DESCRIPCION | Clase eficiencia calefacción | Clase eficiencia ACS | Clase eficiencia energética | Unidades compra | Modelo | PESO (KG) | VOLU (cm3) | ALTO (mm) | ANCHO (mm) | FONDO (mm) | PVP 2026
TBIO000126 | 8435134852454 | BIOCLASS IC 66 | - | - | - | 1 | BIOMASA | 680 | 50274294.48 | 1866 | 1598 | 1686 | 11142